## Preventivo
PREVENTIVO PER FORNITURA
|  | Data | 02 Gennaio 2024
|  | Spett. | Sbeco sas |  | 5272/2024
|  | P.IVA | 08019771008
Responsabili: Orsini +39 330288886
Cod. Articolo | Descrizione breve singoli componenti | Quantità | Prezzo | sconto | Totale
SV-UNS | Centrale UNISAT 64 zone 8 filo GSM + Tastiera As.to A.Fr.433,92 MHz 220 V | 1 | 820 | 50% | 410
SV-CRF | Contatto Radio radio fr.868 MHz 2 Ingr. Bianco Sens Esterni | 1 | 155 | 50% | 77.5
SV-DRU | Rivelatore Doppia Tecnologia radio fr.868 MHz da Interno | 1 | 180 | 50% | 90
SV-SRT | Sensore Tripla Tecnologia da Esterno Radio fr.868 MHz | 1 | 275 | 50% | 137.5
SV-DTE | Sensore Doppia Tenda da Esterno Radio fr.868 MHz | 1 | 555 | 50% | 277.5
SV-TP1 | Radiocomano 5 Canali Bidirezionale 868 MHz Vibrazione Stato | 1 | 112 | 50% | 56
SS-SPS | Sirena Piezoelet. Bitonale Tamper Ali. 12 V. 120 dB Assor. 350 mA | 1 | 18 | 50% | 9
SV-WAB | Attuatore Radio Bidirezionale 2 Relè 10 A Indipendenti | 1 | 160 | 50% | 80
Esempio: Nome Cliente; Sbeco di Ghita Maria Sas
Via Monti Tiburtini Nà 510 A/1
00157 Roma
Telef. +39 0641732941 Fax. +39 0641732941
| sbeco@sbeco.it |  |  |  | 1137.5
| Recupero pagamento corriere rientro materiale |  |  |  | 0
| Spese di trasporto |  |  |  | 12
1149.5
SC-NTO | Sconto Una Tantum in % Per Pagamento Contanti Non cumulativo | 1 |  | 0% | 0
Sconto una tantum per acquisto cumulativo |  |  |  |  | 0
1149.5
|  | 22% | Tot.iva esclusa |  | 1149.5
OFFERTA SPECIALE ATERMINE
Fattura Elettronica: SDI ---------- PEC---------- |  | TOTALE IVATO 22 % |  |  | 1402.39
Condizioni di fornitura: Ordine Bonifico Part. IVA o Codice Fiscale
PAGAMENTO: Sbeco Di Ghita Maria S.a.s.
Via Monti Tiburtini 510 A/1 00157 Roma
UniCredit Banca S.p.A. Agenzia 36027
ABI 02008 CAB 05054 C/C 10588708 Cod. CIN H
IBAN: IT 37 H 02008 05054 000010588708
Bic Swift: UNCRITM1C12
Pagamento Con Carte Accreditate o PayPal - Due Pulsanti di scelta:
Ricarica: PostePaY Carta n. 4023 6010 1538 2054 Intestata a Ghita Maria C. Fiscale GHTMRA59A43Z129I
NOTE: Allegare domicilio; Luogo di destinazione se diverso, Codice Fiscale o P.IVA Copia Bonifico
NOME DI CHI EFFETTUA IL PREVENTIVO: |  | Orsini Carlo Cellul. 330288886
SBECO di Ghita Maria S.a.s. Via Monti Tiburtini n. 510 A/1 – 00157 Roma – TEL. 0641732941
C.C.I.A. N° 1068068 - REG. DITTE 85559/1 DEL 24-05-2004 - PARTITA IVA 08019771008 - C.F. 08019771008 - TEL. 0641732941 TELEFAX 0641732990
Concessionaria Securvera Italia. Sito http:www.sbeco.it - e-mail: sbeco@sbeco.it Assistenza H 24 cellul.330288886
Produzione Apparecchiature Antifurto, Antincendio, TV.C.C. Controllo Satellitare, Automazione Cancelli, brevetti Avveniristici

## Listino
CODICE | DESCRIZIONE | LISTINO
| Centrali per Impianti di Allarme Convenzionali Pag. 03 | List.Uffic.Secur
SH-D1F | Centrale DIANA 2 Zone 2 Ckiavi CBE 13,8 V. 0,8 A Aliment.e 220 V | 150
RETE | Kit Allarme Mancanza Rete Elettrica 220 V. Attiva/Disattiva da GSM | 0
SH-D2F | Centrale DIANA 5 zone 2 Ckiavi CBE 13,8 V. 0,8 A Aliment.e 220 V | 165
SV-G8P | Centrale LESSIE 8 Zone 2 Aree 2 Chiavi Pross. Aliment. 220 V. 2 A | 190
SV-TSG | Lettore x Ckiavi elettr. SE-CEG su mod. 503 Univers. 4 led Funzioni | 36
SV-CEP | Chiave di Prossimità Vergine Ricambio Centrale Antifurto SV-G8P | 15
SV-TSP | Tastiera x Centrali Carlye a Micropr. SV-G8P Ripet. Comandi 2 Aree | 88
Fuori Produzione Oppure Fuori Listino Pag. 03
SV-CDE | Centrale DIANA 5 Zone 2 Ck Prox CBE 13,8 V. 0,8 A Aliment.e 220 V | 200
SM-CL1 | Centrale di allarme LESSIE UNO 2 zone bil. CBE 1,2 A. 220 V | 145
SE-CGQ | Centrale 4 zone a prog. sing. 2 Aree 2 Ck. Eletr. Alim. 220 V. 0,8 A | 140
SS-EM8 | Centrale 8 Zone ELIOS 8 Bil. 2 Ckiavi Alim. 220 V CBE 13,8 V 2 A | 352
SE-CGO | Centrale 8 zone a prog. sing. 2 Aree 2 Ck. Eletr. Alim. 220 V. 0,8 A | 155
SE-CPQ | Centrale 4 Zone a Prog. sing. 2 Aree 2 Ck. Pros. Alim. 220 V. 0,8 A | 185
SE-MCG | Lettore Modulo 503 x Chiave Elettron. SE-CEG Centr. SE-CGQ/CGO | 25
SE-MCP | Lettore x Ckiavi Pros. SE-CEG su mod. 503 Univers. 4 led Funzioni | 30
SE-CEG | Chiave Elettronica Vergine. Ricambio x Centrale SE-CGQ SE-CGO | 25
SE-TPL | Tastiera x Centrali Carlye SE-CGQ SE-CGO Ripet. Comandi 2 Aree | 73
SE-CQP | Centrale 4 Zone a Prog. sing. 2 Aree 2 Ck. Pros. Alim. 220 V. 2 A | 185
SE-COP | Centrale 8 zone a prog. sing. 2 Aree 2 Ck. Pros. Alim. 220 V. 0,8 A | 48
VITO | KIT Antifurto 8 zone, 2 zone indipendenti,telegestito separatatamente | 0
Pag 03
Centrali per Impianti di Allarme Convenzionali Pag. 04
SV-RX6 | Ricevente 1 + 5 Uscite OC Fr. 433,92 Mhz 12 Bit UM Trasf. Filo a Radio | 100
SV-MX7 | Modulo Innesto Zona Supl. SV-RSC Max 6 Codif. 12 Bit UM 86409 | 15
SV-RC2 | Radiocomando 2 canali Freq. 433,92 MHz Cod. 12 Bit Alim. B. 12 V | 35
Fuori produzione
SV-RBW | Radioswitch Bianco per SS-SAL Switchallarm Contatto Magnetico | 60
SV-RMW | Radioswitch Marrone per SS-SAL Switchallarm Contatto Magnetico | 60
SH-IVR | Infrarosso Radio Grandangolo Fr. 433,92 Mhz Cod. UM 86409 12 Bit | 60
SH-DTR | Doppia Tecnologia Radio Freq. 433,92 Mhz Codice UM 86409 12 Bit | 75
SH-SLR | Rivelatore Infrarosso Tenda Bianco Radio Codice UM 86409 12 Bit | 70
SH-SLM | Rivelatore Infrarosso Tenda Marrone Radio Codice UM 86409 12 Bit | 70
Fuori Produzione Oppure Fuori Listino Pag. 04
SV-RX7 | Ricevente 1 + 6 Canali Fr. 433,92 Mhz 12 Bit UM Trasf. Filo a Radio | ND
SH-D5R | Centrale Diana 2 Radio Filo 5 Zone 2 Ckiavi CBE 13,8 V. 0,8 A Alimen. 220 V | 0
SB-RX6 | Ricevente Fr. 433,92 Mhz 12 Bit Sup.Utile x Trasformare Filo a Radio MIDA | 100
SI-RSW | Radioswitch amplificatore per SS-SAL switchallarm protegge il movimento | 0
CANE | Marchio Securvera | 6.5
Pag. 04
Trasformare in Parte Centrali Filo in Impianti Radio Pag. 05
SH-IMR | Doppia Tecnol. Radio Tenda Ex. F. 433,92 Mhz C. UM 86409 12 Bit | 98
SV-TRD | Tripla Tecn. 2 Pir 1 Micr. 10,525 GHz Gran. Ex 12 V. Cod. 12 Bit UM | 165
SV-TRT | Tripla Tecn. 2 Pir 1 Micr. 10,525 GHz Tenda Ex 12 V. Cod. 12 Bit UM | 165
SV-TRP | Tripla Tecn. 2 Pir 1 Micr. 10,525 GHz Pet Im. Ex 12 V. Cod.12 Bit UM | 165
SV-BXR | RadioInfrarosso Tenda 12+12 mt. Esterno Fr.868 MHz Bidirezionale | 520
SB-UNF | Centrale Unisat GSM Modul. 8/40 Zone Filo CBE 13,8 V. 2 A. 220 V | 820
SB-TUF | Tastiera Digit. Retroill. x Vision Ripet. Com. Seg. 32 Alfanum. Beep | 275
SV-UNF | Centrale UNISAT 64 zone 8 filo GSM + Tastiera As.to A.Fr.433,92 MHz 220 V
Fuori Produzione Oppure Fuori Listino Pag. 05
ST-SK8 | Ckiave Elettron. Vergine ricambio Centrali 3i Vision IT-K400 UniKey | 0
SB-LPU | Lettore di prossimità universale suplementare per chiave SV- K3P | 0
SB-CEP | Chiave vergine aggiuntiva L'elaboratore autoapprende la combinazione | 0
Pag. 05
Centrali e Accessori X Impianti Telegestiti Filo e radio Pag. 06
SC-COE | Centrale Elisa 8 zone + 1 in Tastiera Program. Alimen. 220 V. 0,8 A | 720
SC-CEV | Centrale Elisa24 Progr. 8 zone Esp. 24 + 1,Tastiera A. 220 V. 0,8 A | 810
SC-TSU | Tastiera Suppl. Unica Centrale Combivox Guida Fonica Display 2 R | 232
SC-CAS | Centrale AMICA 64 P.16 z. Esp. 64 + 1,Tast.PSTN A. 220 V. 1,2 A | 1078
SC-CAR | Centrale AMICA 64 P.16 z. Esp. 64 + 1,Tast. GSM A. 220 V. 1,2 A | 1447
Fuori Produzione Oppure Fuori Listino Pag. 06
SC-TLE | Tastiera Suppl. x Centrale Elisa 8 e 24 Guida Fonica Display 16 Car. | 381
Pag 06
Centrali e Accessori X Impianti Telegestiti Filo e radio Pag. 07
SC-STS | Symplia Tastiera touch screen x Centrale Amica 64/2012 Colleg.Bus | 390
SC-LAN | Web-server Interfaccia LAN/RS485 per centrali Amica 64/128/324-2012 | 305
SC-LIN | Modulo per linea telefonica PSTN optional x centrale Amica 64 | 95
SC-LSN | Lettore Ckiave di pros.mità Nero Mod. LAN Unico Centrali Combivox | 106
SC-LSB | Lettore Ckiave di pros.mità Bianco Mod. LAN Unico Centrali Combivox | 106
SC-FLN | Modulo Audio 503 x Centrale Elisa 8 e 24 Amica 64 Plus Colleg Bus | 50
SC-CEP | Ckiave Prossimità Cod.Univoco Elisa 8/24 Amica 64 Plus Colleg Bus | 15
SC-MEA | Modulo Espans. 8 zone x Centrale Elisa 8 e 24 Amica 64 Plus x Bus | 150
SC-MER | Modulo Espans. 8 x Centrale Elisa 8 e 24 Amica 64 Plus Colleg Bus | 150
SC-PAC | Antenna Accordata GSM, Prolunga 5 metri Cavo Staffa di Fissaggio | 40
Fuori Produzione Oppure Fuori Listino Pag. 07
SC-TLS | Tastiera Sup. x Centrale Amica 64 e 128 Guida Fonica Display 16 Car. | 96.25
SC-PLI | Lettore x Ckiave di pros.mità Mod. Living x Elisa 24 e Amica 64 Plus | 33.11
SC-PLB | Lettore x Ckiave di pros.mità Mod. Univ. x Elisa 24 e Amica 64 Plus | 33.5
SC-MLI | Lettore x Ckiave Elettronica Mod. Living x Elisa 24 e Amica 64 Plus | 33.5
SC-MLB | Lettore x Ckiave Elettronica Mod. Univer. x Elisa 24 e Amica 64 Plus | 33.5
Pag. 07
Centrali e Accessori X Impianti Telegestiti Filo e radio Pag. 08
SC-RBC | Ricevente Radio Bidir. 68 Zone 32 Rad. F. 868 x Centrali Elisa Amica | 265
SC-RPB | Ripetitore Radio Bidirezionale Freq. 868 MHz Raddoppia La Portata | 245
SC-TBQ | Radiocomando 4 Canali Bidir. Progr. Freq.868 MHz Gest. Combivox | 175
SC-TUS | Radiotrasm. Unico Freq.868 MHz Bidirezionale x Sensori Basso As. | 155
SC-CMB | Radiocontatto Freq.868 MHz Bidirezionale Ingr. Switchallarm B. 3 V | 130
SC-MXS | Magnete x Radiocontatto SC-CMR Dimensioni L36XH10XS13 mm. | 10
SC-SIB | Radiosensore Antishock Bianco Freq.868 MHz Bidirezion. Cont. Imp | 125
SC-SIM | Radiosensore Antishock Marrone Freq.868 MHz Bidirezion. Cont. Im | 125
SC-IRT | Radioinfrarosso a Tenda Bianco Fr. 868 Mhz bidirezionale B. L. 3 V | 195
SC-IRM | Radioinfrarosso a Tenda Marrone Fr. 868 Mhz bidirezionale B L 3 V | 195
SC-EXR | RadioInfrarosso Grand.lo 12 mt. Fr.868 MHz Bidirezionale B. Lit 3 V | 200
SV-TRD | Tripla Tecn. Tenda 12 mt. Fr.868 MHz FSK Bidirezionale Combivox | 268
Fuori Produzione Oppure Fuori Listino Pag. 08
SC-ACA | Interfaccia UBS per la Programm. da PC Centrali Amica Combivox | 39
SC-ACE | Interfaccia UBS per la Programm. da PC Centrale Elisa Combivox | 39
SC-REB | Radio Bidirezionale Freq.868 MHz Espans. x Elisa 24 Amica 64 Plus | 75.46
SC-TXB | Radiocomando 4 canali Bidirezionale Freq.868 MHz Eventi Confer.ti | 53.51
SC-TRC | Radiocontatto Freq. 433,92 MHz Bidirezionale Ingr. B. 3 V | 13.66
Pag. 08
Centrali e Accessori X Impianti Telegestiti Filo e radio Pag. 09
SC-BX8 | RadioInfrarosso Tenda 12+12 mt. Esterno Fr.868 MHz Bidirezionale | 550
SC-DIR | RadioInfrarosso Grandan. Esterno Freq. 868 MHz Bidirezion. 12 MT | 375
SC-RTB | Doppia Tecnol. Tenda Bianco 4 mt. H Cop.140° x 15° 12 F. A. 12 V. | 90
SC-RTM | Doppia Tecnol. Tenda Marrone 4 mt. H Cop.140° x 15° 12 F. A 12 V. | 90
SC-ARP | Ricevitore Radio Bidir. RS 485 Fr. 868 MHz Domotica Tappar. Centr. | 145
SC-PRP | Ricevitore Radio Bidirezionale fr. 868 MHz Domotica Tappar. Centr. | 195
SC-ADR | Ricevitore Radio Bidir. RS 485 Fr. 868 MHz Domotica + Variat. luce | 195
SC-MCB | Alimentatore Supplem. Supervis. x Centrali Combivox 13,8 V. 3,6 A | 335
SC-MTI | Modulo Termostato da Incasso Gestione Climatizzatore Reg. Temp | 120
SC-SWI | Sirena Radio da Interno Fr. 868 MHz Bidirezion. Superv. B. 3,7 V.1 A | 195
SC-AWS | Carica Batterie Stabil.to Switching Ingresso 220 V. Usc.13,8 V. 1 A | 62
SC-SEB | Sirena Lamp. Syria Antiavvicinam. Colleg. BUS Bianca Alim. 13,5 V | 228
SC-SWA | Sirena Lamp. BUS Syria Autoal Antisc. Da Interno MHz Bidir. 13,5 V | 95
SC-SOW | Sirena Lamp. Syria Autoalim.ta Freq. 868 MHz Bidir. Esterna 13,5 V | 310
Fuori Produzione Oppure Fuori Listino Pag. 09
SC-ADL | Dispositivo domotico collegamento su BUS RS485 gestione tapparelle | 0
SC-SAB | Sirena Lampeggiante Autoalimentata Esterna Alim. 12 V Colleg Bus | 0
SC-SAS | Sirena Lampeg.te Aut.ta Esterna Antischiuma Alim. 12 V Colleg Bus | 0
SV-SDR | RadioSirena Lamp.nte Autoal.ta Freq. 433,92 MHz Super.ta 106 dB | 0
SC-VXR | RadioInfrarosso Grandangolo Esterno Freq. 868 MHz Bidirezionale | 0
SV-ATS | RadioSirena Piezo + Ricetr.re x SV-SDR Freq.433,92 MHz Super.ta | 0
SV-ATX | Ricetrasmettitore x RadioSirena SV-SDR Freq.433,92 MHz Super.to | 80
SC-SDR | Sirena Lampeg.te Radio 433 Mhz Antischiuma Alim. 12 V Colleg Bus | 103
SL-ATS | Radioshock Freq.433,92 MHz Ingresso Switchallarm 2 B. 1,5 V. Alc | 30
Pag. 09
Allarme Radio Filo e Relativi Accessori per il Fai da Te Pag. 10
SV-MID | Centrale MITA 32 Zone Radio 6 Filo Fr. 433,42 MHz 2 Rad. SV-RMQ | 305
SV-RMQ | Radiocomando 4 Canali Fr. 433,42 MHz Led Blu Codice 64 bit Mida | 40
SV-RSM | Radiospia fuori porta per centrale antifurto MIDA 38 da incastonare | 60
SV-CGM | Chiamata GSM per Mida 2 Canali 1 Teleat. C. Alim. 12 V. A. 15 mA | nd
SV-RCB | Radioswitch C.Magn. Bianco 2 Ingr.NC.Fr.433,92 MHz Mida B.3,6 V | 60
SV-RCM | Radioswitch C.Magn. Marrone 2 Ing.NC.F.433,92 MHz Mida B.3,6 V | 70
SV-VIB | Radioswitch Sism. C. Magnet. Bianco Fr.433,92 MHz Mida B. 3,6 V | 70
SV-VIM | Radioswitch Sism. C. Magnet. Marrone F.433,92 MHz Mida B. 3,6 V | 70
SV-TXM | Tastiera Retroil. Radio Fr. 433 MHz Codice 64 Bit x Centrale MIDA | ND
Fuori Produzione Oppure Fuori Listino Pag. 10
SV-RSV | Radioswitch Cont.Magn.co BIANCO 2 Ingr.NC.Fr.433,92 MHz 12 Bit.B.3,6 V | 0
SV-CRT | Centrale di comando 32 zone Radio 6 Filo Freq. 433,92 MHz 2 Rad. 12 Bit | 0
SV-R4R | Radiocomando 433,92 MHz 2 Canali Led Segnal.ne Trasm.ne 12 Bit | 0
SB-RX7 | Ricevente Fr.433,92 MHz 12 Bit. Utile Trasfor.e Centrali Filo a Radio | 0
SV-RSB | Radiospia fuori porta per centrale Trina 38da incastonatre in modulo 503 | 0
SV-RSW | Radioswitch Cont.Magn.co 2 Ingr.NC.Fr.433,92 MHz 12 Bit.B.A.9 V | 0
| Radiocomando x Trina | 45
Pag. 10
Allarme Radio Filo e Relativi Accessori per il Fai da Te Pag. 11
SV-IRM | RadioInfrarosso Grand. 12 mt. Fr.433,42 MHz 64 Bit. Mida B. 3,6 V | 60
SV-RIM | Dop. Tecnolog. Radio a Tenda 12 mt. Fr.433,42 MHz Mida B. 3,6 V | 75
SV-RTE | Dop. Tecn. Radio Tenda 12 mt. Ester. Fr.433,42 MHz Mida B. 3,6 V | 100
SV-RIT | RadioInfr. Tenda 8 mt. Esterno Fr. 433,92 MHz 64 Bit. Mida B. 3,6 V | 70
SV-TRM | Tripla Tecn. Gran. 2 Pir 1 Micr. Fr. 433,92 GHz Cod. Mida Est. 3,6 V. | ND
SV-TMT | Tripla Tecn. Tenda 2 Pir 1 Micr. Fr. 433,92 GHz Cod. Mida Est. 3,6 V. | ND
SV-TPM | Tripla Tecn. P. Im. 2 Pir 1 Micr. Fr. 433,92 GHz Cod. Mida Est. 3,6 V. | ND
SV-TRE | Tripla Tecn. Grand. 2 Pir 1 Basso Assorb. Universale Est. 3,6 V,Per tutti tipi di contatti | 330
SV-TRL | Tripla Tecn. TENDA. 2 Pir 1 Basso Assorb. Universale Est. 3,6 V per tutti tipi di contatti, | 330
SV-BXT | RadioInfrar.so Tenda 12+12 mt. Est. F. 433,42 MHz Cod. Mida 3,6 V | 520
Fuori Produzione Oppure Fuori Listino Pag. 11
SV-DTR | Dop.tecnologia/Radio Grand.lo 12 mt.Fr.433,92 MHz 64 Bit.B.L3,6 V | 0
SV-DIT | RadioInfrarosso Grand.lo 12 mt. Ex Fr.433,92 MHz 64 Bit.B.L 3,6 V | 0
SV-IMR | Dop.tecnologia/Radio Grand.lo 12 mt.Fr.433,42 MHz 64 Bit.B.L3,6 V | 0
SV-DRM | Dop.tecnologia/Radio a Tenda 12 mt.Fr.433,42 MHz 64 Bit.B.L3,6 V | 0
SV-SLR | RadioInfrar.so Tenda 8 mt. Esterno Fr. 433,42 MHz 64 Bit.B.L3,6 V | 0
SH-IFR | RadioInfrar.so 2 Fasci 18+18 mt. Ex Fr.433,92 MHz 12 Bit.B.L4,8 V | 0
SV-40T | RadioInfrarosso Grand.lo 12 mt. Est. Fr.433,42 MHz 64 Bit.B. 3,6 V | 0
SV-TCM | Tastiera Retroillminata Radio 433 MHz 64 Bit per Centrale MIDA | 0
SV-SMI | RadioInfrar.so Tenda 8 mt. Ex Marr. Fr. 433,42 MHz 64 Bit.B.L3,6 V | 0
SV-VXR | RadioInfrarosso Grand.lo 12 mt. Ex Fr.433,42 MHz 64 Bit.B.L 3,6 V | 0
SV-RBX | RadioInfrar.so Tenda 12+12 mt. Ex Fr. 433,42 MHz 64 Bit.B.L3,6 V | 0
SV-CCS | Chiamata Cellul. GSM 2 Canali S.V. 2 Tel. C. Alim. 12 V. As. 15 mA | 0
SV-IRS | RadioInfrarosso Grand. 12 mt. Fr.433,42 MHz 64 Bit. Trina B.3,6 V | 0
SV-TRA | Trasmettitore x Sirena SB-SAR Fr. 433,92 MHz 64 Bit. Sup.ta 12 V | 0
TRINA | KIT Radioantifurto volumetrico interno perimetrico porte, finestre | 0
Pag. 11
Allarme Radio Filo e Relativi Accessori per il Fai da Te Pag. 12
SV-SRM | RadioSirena Lamp.nte Autoal.ta Fr.433,92 MHz 12 Bit.Sup.ta106 dB | 195
SV-TSM | Trasmettitore x Sirena SV-SAR Fr. 433,92 MHz 12 Bit. Sup.ta 12 V | 60
KIT-TRINA | Kit Radioantifurto interno, chiamata gsm, telegestione allarme, termosifoni | 2,390,00
Centrale e Accessori Lysa Periferiche Radio Filo Lysa GSM
SV-LRG | Centrale LYSA GSM Superv. 100 Z. Radio 16 Filo Fr. 433,92 MHz. | 530
SV-LRF | Centrale LYSA Superv. 64 Zone Radio 4 Filo F. 433,92 MHz C. 2 Ar. | 455
SV-TS2 | Tastiera retroilluminata via radio bidirezionale frequenza 433,42 Mhz | 195
Fuori Produzione Oppure Fuori Listino Pag. 12
SV-PLR | Cover plastica per radiocomandi SV-RLQ Lysa | 10
SS-S64 | Centrale LYSA 64 supervisionata a microprocessore mista radio e filo | 0
SS-TX4 | Radiocomando quadricanale fr 433,92 MHz potenza trasmissione 10 Mw | 0
SS-RXV | Ricevente supervisionato 24 linee radio fr 433,92 Mhz codice univoco | 0
SV-DRS | Display di Ricambio Per Centrale Sidra 64 Collaudato cmpleto di Connettori | 0
SV-TLD | Tastiera retroilluminata Radio bidirezionale frequenza 433,42 Mhz | 0
SV-RBD | Radiocomando 5 Canali Fr. 433,92 MHz Pot. 10 Mw Comp. Sydra | 0
Pag. 12
Centrale e Accessori Lysa Perifer.Radio Filo Lysa GSM Pag 13
SV-RLQ | Radiocomando 4 CanaIi Fr. 433,92 MHz Codice Lysa Poten. 10 mW | 60
SV-RLB | Radiocomando 4 CanaIi Fr. 433,92 MHz Cod. Lysa Bidirezion. 10 mW | 80
SV-RX2 | Ricevente Supervis. 24 linee radio Fr. 433,92 Mhz Codice Lysa Univ. | 195
SS-CMR | Radiosensore Fr. 433,92 Mhz potenza trasmissione 10 Mw marrone | 80
SS-CBR | Radiosensore Fr. 433,92 Mhz potenza trasmissione 10 Mw bianco | 80
SS-TTR | Trasmettitore Radio per Sensori Autoalimentati Basso Assorbimento | 85
SS-PIR | Infrarosso a Doppia Sensore via Radio da Interno Freq. 433,92 Mhz | 85
SS-DTR | Sensore doppia tecnologia via radio da interno freque 433,92 Mhz | ND
SV-STR | Sensore Infrarosso a Tenda Radio Freq. 433,92 Mhz Bianco da Esterno | ND
SS-DTB | Sensore Doppia Tecnologia Tenda Radio Freq. 433,92 Mhz Bianco da Esterno | 180
SS-DTM | Sensore Doppia Tecnologia Tenda Radio Freq. 433,92 Mhz Marrone da Esterno | 160
Fuori Produzione Oppure Fuori Listino Pag. 13
SV-TSR | Tripla Tecn. 2 Pir 1 Microonda 10,525 GHz da Esterno Grand. 12 V. | 0
SS-SCM | Scoche + Contatto Magnettico Contatti Bianco/Marrone Lysa Cover | 0
SV-STM | Sensore Infrarosso a Tenda Radio Freq. 433,92 Mhz Marrone da Esterno | 85
Pag. 13
Centrale e Accessori Lysa Perifer.Radio Filo Lysa GSM Pag 14
SO-BXR | Rivelatore infrarosso doppia tenda esterno basso assorbimento | 520
SV-DIR | Tripla Tecn. Grand. 2 Pir 1 Micr. F. 433,92 GHz Cod. Lysa Est. 3,6 V, | 430
SV-DTL | Tripla Tecnologia Tenda Lysa Radio 433 MHz 25 metri
SV-SVB | Sensore Shock Piezo Bianco Rileva Vibrazioni Regolabile Rottura Vetro | 102
SV-SVM | Sensore Shock Piezo Marrone Rileva Vibrazioni Regolabile Rottura Vetro | 102
KIT-SYDRA | Kit Radioantifurto interno chiamata gsm telegestione allarme termosifoni | 2600
SS-RTS | Segnalatore stato impianto via radio frequenza 433,92 Mhz.pot.10 mw | 95
SS-TSS | Ricetrasmittente supervisionato per sirena SS-SLR compatibile con | 140
SS-SRL | Sirena esterna radio supervisionata frequenza 433,92 Mhz x Sydra | 210
Fuori Produzione Oppure Fuori Listino Pag. 14
SO-VXR | Rivelatore Infrar. Grandan. Basso Assorbimento Doppia Tenda Esterno | 270
SV-DAM | Rilev. Doppio Infrar. B. Assorb. Micronda Grand. Estrerno Antimasch | 260
Pag. 14
Centrale Radio Filo Sistema Pegaso GSM x il Fai da Te Pag. 15
Sarà Sostituida da:
SV-UNS | Centrale UNISAT 64 zone 8 filo GSM + Tastiera As.to A.Fr.433,92 MHz 220 V | 820
SV-TP1 | Radiocomano 5 Canali Bidirezionale 868 MHz Vibrazione Stato | 112
SV-TUF | Tastiera DIgit. Filo per centrale UNISAT Freq.433,92 MHz pot.trasm.10V | 275
SV-TUR | Tastiera DIgit. Radio per centrale UNISAT Freq.433,92 MHz pot.trasm.10V | 355
SV-EZU | Espansione Zone Unisat 8 Linee Filo Doppio Triplo Bilanciamento | 105
SV-LUP | Lettore TAG Trasponder di Prossimità RFID | 80
SV-TAG | Trasponder Unisat Attivatore FRq. 13,56 MHz RIFD | 16
SV-CRF | Contatto Radio radio fr.868 MHz 2 Ingr. Bianco Sens Esterni | 155
SV-CRM | Contatto Radio radio fr.868 MHz 2 Ingr. Marrone Sens Esterni | 155
SV-SIR | Rivelatore infrar passivo radio fr.868 MHz da Interno | 140
SV-DRU | Rivelatore Doppia Tecnologia radio fr.868 MHz da Interno | 180
SV-DRE | Sensore Doppia Tecnolog. Tenda Radio fr.868 MHz | 185
Fuori produzione
SB-UNS | Centrale UNISAT 64 zone 8 filo GSM As.to A.Fr.433,92 MHz 220 V | 700
SB-TP1 | Radiocomando pentacanale Rollig Code 433,92 MHz Attiv. Parzilizza | 40
SB-BRT | Batteria Lithium 3 V Capacità 240 mAh CR2032 Ricambio SB-TP1 | 15
SB-TRU | Tastiera DIgit. Radio per centrale UNISAT Freq.433,92 MHz pot.trasm.10V | 130
SB-EX8 | Modulo Espans. 8 Zone x Centrale Unisat 2 Uscite O.C. 1 Relè libero | 100
ST-RCV | Ripetitore Stato Led Centrale Radio Unisat Fr. 433,92 Mhz Port. 50 Mt | 120
SB-CBP | Radiocont. Bianco Sismico Pegaso Fr. 433,92 MHz 3 mW. Bat. 9 V | 65
SB-CMP | Radiocontat. Marrone Sismico Pegaso Fr. 433,92 MHz 3 mW. B. 9 V | 65
SB-RSR | Ripetitore Radio e codice sicurezza Freq.433,92 MHz portata 100 Mt | 125
ST-IRP | RadioInfrarosso Grand.lo 15 mt. Fr.433,92 MHz PEGASO B.L3,6 V | 80
SV-DRF | Sensore Doppia Tecnologia Filo da Esterno | 95
SV-SAN | Snodo a L 90° Per Tripla tecnologia
SV-SOC | Snodo Omocinetico Per Tripla tecnologia
SV-STP | Snodo da Palo Per Tripla tecnologia
SV-LAN | Circuito Intercambiabile LAN o WI-FI Collegamento Internet | 40
SP-BLS | Batteria Litio 3,6 V 2,6 A Dimensioni Stilo Ø 15XL50 mm | 15
Fuori Produzione Oppure Fuori Listino Pag. 15
SS-SIS | Contatto Sismico per UNISAT via radio 433,92 Mhz | 0
SS-SRV | Sensore Rottura Vetro Scasso Autoalim.tato x Trasm.Radio B.L.3 V | 0
SS-STS | Segnalatore di stato per UNISAT | 0
SB-SLR | Rivelatore infrarosso passivo a tenda radio fr.433,92 MHz discrimin.animali | 0
SE-TX4 | Radiocomando Quadricanale F. 868 MHz Attiv. 2 Parziliz. Cod. Criptati | 0
SB-EXB | Modulo di espansione 8 zone per centrale UNISAT | 24
SI-IVR | Infrarosso radio grandangolo Fr 433 Mhz codifica UM 86409 | 15
Pag. 15
Centrale Radio Filo Sistema Pegaso GSM x il Fai da Te Pag. 16
SV-SRT | Sensore Tripla Tecnologia da Esterno Radio fr.868 MHz | 275
SV-SWL | Sensore Tripla Tecnologia Tenda da Esterno Radio fr.868 MHz | 275
SV-TVE | Sensore Tripla Tecnologia Videocamera da Esterno Radio fr.868 MHz | 530
SV-DIL | Sensore Tripla Tecnologia Videocamera da Esterno Radio fr.868 MHz | 530
SV-TSV | Sensore Infrarosso Videocamera da Interno Radio fr.868 MHz | 300
SV-DTE | Sensore Doppia Tenda da Esterno Radio fr.868 MHz | 555
SV-CTR | Contatto Tecnol. Radio Fr.868 MHz Batt. x Sensori Basso Assorbimento | 170
SV-VST | Visualizzatore di Stato radioFr.868 MHz 3 Led | 155
SV-WR2 | Ripetitore Radio e codice sicurezza Freq.868 MHz portata 100 Mt | 240
SV-WAB | Attuatore Radio Bidirezionale 2 Relè 10 A Indipendenti | 160
SV-WAT | Attuatore Radio Bidirezionale 2 Relè 10 A tapparelle | 160
SV-SVR | Sirena Vito Radio fr.868 MHz buzzer da Esterno Lampeggiante | 300
SV-SRI | Sirena Radio fr.868 MHz a Parete da Interno | 160
Fuori Produzione Oppure Fuori Listino Pag. 16
ST-DRP | Radiodop.tecnol. Grand.lo 15 mt.Fr.433,92 MHz PEGASO B.L3,6 V | 95
ST-ITK | Infrarosso Tenda via radio rivelatore di sbalsi termici provocati da mov | 70
SB-TSR | Sensore Esterno tripla tecn. Microonda 10,525 GHz Regolazione portata | 350
SB-BXT | RadioInfrar.so Tenda 12+12 mt. Ex Fr. 433,42 MHz 36 Bit.B.L3,6 V | 335
SB-PTX | Kit PONTEX centrale UNISAT 4 sensori sirena adatto ponteggi | 2465
ST-SRL | Radio Sirena Lamp.nte Autoal.ta Fr.433,92 MHz PEGASO S.106 dB | 202
ST-SRI | Radio Sirena Interna Autoal.ta Fr.433,92 MHz Pegaso B.9 V 220 V | ND
SV-BXP | RadioInfrar.so Tenda 12+12 mt. Ex Fr. 433,42 MHz 48 Bit.B.L3,6 V Pegaso | 0
SS-SIS | Contatto sismico per centrale UNISAT | 0
ST-MG3 | Trasmettitore Pegaso x Sens.re Rem.Fr.433,92 MHz 1 mW.B.A.9 V | 0
ST-MG1 | Radiocontatto Mag.co Pegaso Fr.433,92 MHz 1 mW. Batt.Alc. 12 V | 0
ST-SMP | Radiosensorfumo Beep 96 dB Fr. 433,92 MHz PEGASO B. Alc. 9 V | 0
ST-ARP | Rivelatore Acqua Cic.no 85 dB Fr. 433,92 MHz PEGASO B. Alc.9 V | 0
ST-GRP | Rivelatore Gas Cic.no 85 dB Fr. 433,92 MHz PEGASO Alim. 220 V | 0
SV-TWR | Sensore tripla tecnologia MW 10,525 GHz Portata 15 mt. Reg. Filo 12 V | 230
Pag. 16
Moduli Amplificatori Contatori Temporizzatori Relè Pag. 17
SS-FAE | Modulo Distributore Intelligente Segn. Led Alim.ne 12 V Fusibile 2 A | 30
SS-OCA | Modulo Rileva 4 Tensioni + o - 1,5 V. Seg.Led Eccita 4 Relè A.12 V | 50
SS-TSL | Teletest Segn.re Cambio Stato In 2 Imp. Out 1 Imp. R.Sc.1 A. 12 V | 27
SS-LBT | Controllo Batteria Alta/Bassa CBE Relè Sc.1 A. Sens. Reg. Al. 12 V | 22
SS-LBV | Controllo Batteria Alta/Bassa CBE Relè Sc.1 A. Sens. Reg. Al. 24 V | 25
SS-TWN | Amplificatore Iner.li/Vibrat. 2 linee Relè Sc.1 A. Sens. Reg. Al. 12 V | 20
SV-MSI | Modulo Contaimpulsi NC/NA x Switcallarm Usc. Relè 1 A Alim. 12 V | 20
SS-TIM | Temporizzatore Universale In - o + Regolab.le Usc.Relè 1 A. Al.12 V | 25
SS-UM2 | Temporizzatore Universale In/Out Program.le Usc.Relè 1 A. Al.12 V | 42
SS-MIP | Trasforma gli impulsi in passo passo da monostabile a bistabile 12 V | 20
Fuori Produzione Oppure Fuori Listino Pag. 17
Pag. 17
Moduli Amplificatori Contatori Temporizzatori Relè Pag. 18
SS-CLT | Modulo Controllo Manc.za Linea Telefonica Relè Sc. 1 A. Alim. 12 V | 22
SS-PRT | Scaricatore di sovratens. 1 linea telefonica, tensione di eserc. fino a 220V | 50
SS-SST | Scaricatore di sovratens. 2 linee telefoniche, tensione eserc. fino a 220V | 63
SS-RLF | Modulo Relè Fotoaccoppiato Ec.ne 9-15 V. Relè Sc.1 A. Alim. 12 V | 15
SS-RF2 | Modulo Relè Fotoaccoppiato Ec.ne 9-15 V. Relè 2 Sc.1 A. Ali. 12 V | 18
SS-R2F | Modulo Relè Fotoaccoppiato 2 Scambi Alim. 24 Vcc.le caracteristiche come | 18
SS-RL1 | Modulo Relè x Uscite Open Collector Relè 1 Sc.1 A. Alim. 12 V | 12
SS-RL2 | Modulo Relè x Uscite Open Collector Relè 2 Sc.8 A. Alim. 12 V | 15
SS-R2L | Modulo Relè x Uscite Open Collector Relè 2 Sc. 8 A. Alim. 24 V | 16
SV-RLU | Modulo Relè x Uscite Open Collector Relè 1 Sc.1 A. Alim/Com 12 V e 24 V | 18
SS-RLC | Modulo Relè da Comando On Prolunga L'impulso per 1" 12 Vccdc | 18
SS-RLI | Modulo Relè Genera un Impulso da 1" da Coman On Off 12 Vccdc | 20
SS-RLV | Modulo Relè Genera un Impulso da 1" da Coman On Off 24 Vccdc | 22
SV-V12 | Ridutt. Tensione da 13,8 Vcc a 12 Vcc 2 Ingressi Adatto Alim. Telec | 13
SV-RTS | Ridutt. Tensione da 16 a 42Vcc Uscita 12 Vcc Led Segn. Funzione | 60
Fuori Produzione Oppure Fuori Listino Pag. 18
SS-RF5 | Modulo Relè Fotoaccoppiato Ec.ne 9-15 V. Relè Sc.5 A. Alim. 12 V | 0
SS-RL5 | Modulo Relè x Uscite Open Collector Relè 2 Sc. 5 A. Alim/Com 12 V | 0
Pag. 18
Moduli Amplificatori Contatori Temporizzatori Relè Pag. 19
SS-PWR | Allarme Assenza Rete 220 V Tempi Progr.li Relè 1 Sc.1 A. Ali. 12 V | ND
SV-CTT | Circ. Segnala Mancanza/Ritorno Rete Relè 1 Sc Alim/Com 1A 24V | 65
SK-LOC | Interrut. Crepuscolare da Esterno Alim. 220 Vca. 50 Hz Usc. 2K Fil. | 35
SK-LOD | Interrut. Crepuscol. Esterno e DIN Alim. 220 Vca. 50 Hz Usc. 2K Fil. | 48
SK-TLS | Temporizzatore da 3" a 15' Luci 230 Vca 50 Hz Lampada fino 2 kW | 40
SK-LEL | Luce di Emergenza Modulo 503 LAN 1 posto 1 W 50 Lm 220 Vca | 52
SK-LEP | Lampada Emergenza 4 Led 220 V 50 Hz da Parete150 Lm B. 3,6 V | 45
SV-FEM | Regolatore di Coppia e Velocità Motore 220 V 600 W Automatismo | 25
SV-CSR | Circuito Ricambio Sirene SH-SPL Alim. 12/15 Vcc Uscita 4 Ω 15 W | 53
SV-CRL | Led Ricambio Sirene SH-SPL Alimen. SV-CSR Stato Lamp. 12 Vcc | 35
Fuori Produzione Oppure Fuori Listino Pag. 19
Pag. 19
Alimentatori Carica Batterie Stabilizzatori di Tensione Pag. 20
SS-ACB | Carica Batterie Stabil.to Inglobato Ingresso 220 V. Usc.13,8 V 0,4 A | 48
SS-ACT | Carica Batterie Stabil.to Inglobato Ingresso 220 V. Usc. 9 Vcc 0,4 A | 48
SS-ACV | Carica Batterie Stab.to Inglobato Ingresso 220 V. Usc. 12 Vcc 0,4 A | 48
SV-CB1 | Carica Batterie Stabil.to Staffa Fis. Ingresso 220 V. Usc. 13,8 V. 1 A | 45
SV-CB2 | Carica Batterie Stabil.to Staffa Fis. Ingresso 220 V. Usc.13,8 V. 2 A | 58
SS-AS1 | Carica Batterie Stabil.to Staffa Fis. Ingresso 220 V. Usc. 27,6 V 1 A | 80
SS-AS2 | Carica Batterie Stabil.to Staffa Fis. Ingresso 220 V. Usc. 27,6 V 2 A | 105
SV-ASU | Carica Batterie Stabil.to Morsetti Ingres. 220 V Usc. 12/13,8 V 2,5 A | 40
SS-SWT | Carica Batterie Stabil.to Switching Ingresso 220 V. Usc.13,8 V. 3 A | 45
SS-SWC | Carica Batterie Stabil.to Switching Ingresso 220 V. Usc.13,8 V. 5 A | 75
SS-SWS | Carica Batterie Stabil.to Switching Ingresso 220 V. Usc.13,8 V. 7 A | 158
ST-ASS | Stazione Alim.ne Swtching x Bat. 7 Ah Ingr. 220 V. Us.13,8 V. 0,7 A | 120
ST-ASD | Stazione Alim.ne Swtching x Bat. 7 Ah Ingr. 220 V. Usc.13,8 V. 2 A | 135
SS-SHD | Stazione Aliment.ne Supl.re x Bat. 7 Ah Ingr. 220 V. U.13,8 V. 2,3 A | 260
SS-SH2 | Stazione Aliment.ne Supl.re x Bat. 7 Ah Ingr. 220 V. Us. 27,6 V. 2 A | 350
Fuori Produzione Oppure Fuori Listino Pag. 20
| Alimentatore Serie A54-4 DIGIT-4 | 1137
| Alimentatore AREA 54-1 | 1030
SS-CBC | Carica Batterie Stab.to Inglobato Ingresso 220 V. Usc. 13,8 Vcc 5 A | 135
SS-CBE | Carica Batterie Stab.to Inglobato Ingresso 220 V. Usc. 13,8 Vcc 2,2 A | 80
SB-AW8 | Alimentatore Universale Multiuscite da 220 V a 1,2/12 Vcc. 1 Amper | 20
SV-CBE | Carica Batterie Stabil.to Staffa Fis. Ingr.so 220 V. Usc.13,8 V 2,2 A | 80
SS-SWP | Alimentatore switching carica batteria stabilizzato ing 220 V 50/60 hz | 17
SS-SWU | Carica Batterie Stabil.to Switching Ingresso 220 V. Usc.13,8 V. 1,5 A | 17
ST-AST | Stazione Alim.ne Swtching x Bat. 7 Ah Ingr. 220 V. Us.13,8 V. 3,5 A | 0
SV-ASC | Carica Batterie Stabil.to Morsetti Ingres. 220 V Usc. 12/13,8 V 5,0 A | 40
SV-ACS | Carica Batterie Stabil.to Morsetti Ingres. 240 V Usc. 12/13,8 V 1,25 A | 25
Pag. 20
Alimentatori Scaricatori Stabilizzatori di Tensione Pag. 21
Fuori Produzione Oppure Fuori Listino Pag. 20
SS-ASR | Aliment. Stabiliz. Ingr.220V 50/60 Hz Uscita 13,8 Vcc Corrente 15 A | ND
SS-ARS | Aliment. Stabiliz. Ingr.220V 50/60 Hz Uscita 13,8 Vcc Corrente 25 A | ND
SS-RAS | Aliment. Stabiliz. Ingr.220V 50/60 Hz Uscita 13,8 Vcc Corrente 40 A | ND
SS-ASD | Aliment. Stabiliz. Ingr.220V 50/60 Hz U. Reg. 0~25 Vcc Cor. 0,1~1 A | ND
SS-RTA | Ridutt. Tens. Ingr. Da 12 a 16 Vcc. Uscita da 1 a 12 Vcc Pot. 1,5 A | 30
SS-DFR | Filtro Ingr.so Rete 220 V. Usc.220 V. Filtrata Disturbi Scar.he Elet.e | 60
SK-PLT | Protezione Scaric.re Sovrat.ni Telef.ci T.Max. Lav. 200 V. C.L. 0,5 A | ND
SK-PLE | Protezione Scaric.re Sovratensioni Rete 220 V. C.L.16 A. Pot. 4 KW | ND
SS-ST5 | Stabilizzatore Tensione Ing.so 170/270 V. Usc. 220V. 60 Hz, 500 W | ND
SS-ST8 | Stabilizzatore Tensione Ing.so 170/270 V. Usc. 220V. 60 Hz, 800 W | ND
SS-STK | Stabilizzatore Tensione Ingr.so 170/270 V. Usc. 220V. 60 Hz, 1 KW | ND
SS-STD | Stabilizzatore Tensione Ingr.so 170/270 V. Usc. 220V. 60 Hz, 2 KW | ND
SS-STT | Stabilizzatore Tensione Ingr.so 170/270 V. Usc. 220V. 60 Hz, 3 KW | ND
SS-STQ | Stabilizzatore Tensione Ingr.so 170/270 V. Usc. 220V. 60 Hz, 4 KW | ND
Fuori Produzione Oppure Fuori Listino Pag. 21
SS-2RS | Alim. Stabilizzato Ingr. 220V 50/60 Hz Tens.Uscita13,8 cc Corr.Uscita 25A | 0
Pag. 21
Chiavi Comandi di Alta Sicurezza Controllo Accessi Pag. 22
ST-471 | Chiave Minicilindrica ON-OFF 3 A 2 Posizioni 2 Chiavi Isol.to 220 V | 15
ST-336 | Chiave Piatta 2 Profili ON-OFF 5 A 2 Posizioni 2 Chiavi Isol.to 220 V | 22
ST-473 | Chiave Cili.ca Antimp.ta ON-OFF 5 A 2 Pos.ni 2 Chiavi Isol.to 220 V | 35
ST-CMC | Duplicato Dall'originale delle Chiavi Meccaniche ST-336 e ST-473 | 13
SV-KPD | Ckiave El.ca Pros.tà 2 Ckiavi Lett.re Uni.le M.503 U. R. 1 S. A.12 V | 105
SV-RKM | Ckiave Vergine Aggiuntiva di Prossimità Comb.ni Univoche 4 Miliardi | 10
SV-LPD | Lettore Supplem. x Ckiave SV-RKM su Modulo 503 LAN Universale | 40
SV-CE2 | Chiave El.ca Res.va 3 Ckiavi Inseritore Magic 503 U. R. 1 S. A.12 V | 65
SV-INS | Inseritore Supplementare SerieTICINO-MAGIC x SV-CE2/CE3/CE5 | 35
SV-INL | Inseritore Suppl.re 2 Led SerieTICINO-MAGIC x SV-CE2/CE3/CE5 | 40
SS-NK2 | Chiave Elettr.ca Ind.va 2 Ckiavi Let.re Tic. M. 4 Led 2 Us.R. A.12 V | 165
SS-NK4 | Chiave Elettr.ca Ind.va 2 Ckiavi Let.re Tic. M. 4 Led 4 Us.R. A.12 V | ND
SV-CMN | Card Tessera Magnetica Tipo Bancomat Codice Univoco Personale 1 Pz | 18
Fuori Produzione Oppure Fuori Listino Pag. 22
SC-TAG | Chiave di Prossimità Combivox Dimensioni H32XL40XS4 mm | 85
SV-CPD | Circuito pe chiave elettronica KPD | 60
SV-LPL | Lettore Supplem.re x Ckiave SV-RKM su Modulo 503 Living Internat | 25
SV-EKP | Elaboratore Chiave di Prossimità Legge 400 Chiavi Alim. 12 Vcc | 50
Pag. 22
Chiavi Comandi di Alta Sicurezza Controllo Accessi Pag. 23
SS-IN4 | Inseritore Modulo Ticino Magic Seg. 4 Led Colleg 2 Fili x KN2 KN4 | 45
SS-KN2 | Ckiave Induttiva Vergine Aggiuntiva 2 Pulsanti Cod. Variabile 12 Bit | 45
SS-KN4 | Ckiave Induttiva Vergine Aggiuntiva 4 Pulsanti Cod. Variabile 12 Bit | ND
SA-KBD | Ckiave KeyBit Kit 3 Ck Lettore Univer.le Relè Sc 1 A M.e B. A. 12 V | 190
SA-IMK | Lettore Ckiave keyBit su Modulo Ticino Magic Seg.ne Eventi 2 Led | 45
SA-LKB | Lettore Ckiave keyBit da Pannello Colleg.nto 3 Fili Adatto Mod. 503 | 40
SA-CES | Ckiave Elettr.ca KeyBit Vergine Aggiuntiva 3 Miliardi Combinazioni | 25
SL-KBS | Tastiera 3 Mod. Living Alim.12 V 2 Cod. 6 Cifre 2 Relè 1 A M. e Bi. | 185
SL-TKB | Tastiera Supplem.re da Incasso 3 Mod.lo Living x Tastiera SL-KBS | 130
SA-BKA | Tastiera Retroilluminata 500 utenti Cod.4 Cifre 2 Relè 1 A Alim.12 V | 335
SN-MTB | Tastiera Num. Tasti Illuminati a Parete Collegare Elab.tore SN-MTD | 285
SN-MTD | Elaboratore x Tastiere SN-MTB 2 Relè 255 Cod. Alim.12/24 Vac/dc | 160
SN-MOM | Lettore Prossimità x Card SN-CAR su Elab.tore SN-MTD 255 Codici | 100
SN-CAR | Card Tessera Magnetica Tipo Bancomat Codice Univoco Personale 1 Pz | 18
SA-TRD | Tastiera Retroilluminata 500 utenti per Centralina C408 | 250
Fuori Produzione Oppure Fuori Listino Pag. 23
SA-CKB | Chiave Elettronica Dallas della KeyBit a 12 Bit Univoca Codici Sicurezza 4 Milia | 35
SV-KBE | Chiave Elettronica Dallas della KeyBit a 64 Bit Univoca Codici Sicurezza 4 Milia | 35
SV-K3P | Ckiave El.ca Pros.tà 2 Ckiavi Lett.re Uni.le M.503 U. R. 1 S. A.12 V | 90
SB-CEN | Chiave Elettronica Bentel 6 Contatti Pulsante Attivazione Vergine | 20
SV-KPC | Kit Lettore Card Trasponder Elaboratore SN-MTD Alim. 12/24 V | 30
SN-KTB | Kit Tastiera Esterna Elaboratore SN-MTD Alim. 12/24 V | 375
SC-CKB | Chiave Elettronica Cod.Univoco Elisa 8/24 Amica 64 Plus Colleg Bus | 26
SL-KBV | Tastiera 3 Mod. Living Alim.24 V 2 Cod. 6 Cifre 2 Relè 1 A M. e Bi. | 195
SL-KBC | Circuito Elaboratore 12 V del Kit SL-KBS Microprocessore | 75
SL-KCV | Circuito Elaboratore 24 V della tastiera SL-TKB Microprocessore | 88
Pag. 23
Switch Contatti Magnetici per Protezioni Perimetrali Pag. 24
SS-SAL | Switch Allarm NC. Impulsi 50 mS 3 Metri Cordino Car.la x Serrande | 10
SC-SAF | Switch Allarm Incorpora Contaimpulsi Usc. Relè Alim. 12 V A.30 mA | 65
SE-RCB | Rotello Brevettato Rileva Sollev. Serrande Cont. NC Bianco 50 mS | 16
SE-RCM | Rotello Brevettato Rileva Sollev. Serrande Cont. NC Marrone 50 mS | 16
ST-100 | Contatto Magn.co Mini Rettang. Bianco Reed. NC. 500 mA 30 V Ultrap.to | 9
ST-10M | Contatto Magn.co Mini Rettang. MarroneReed. NC. 500 mA 30 V Ultrap.to | 9
ST-105 | Contatto Magn.co Mini Cilindrico Ottone Reed. NC. 500 mA 30 Volt | 9
ST-400 | Contatto Magnetico Parallel.to Fori Fis.gio Reed. NC. 500 mA 30 V | 7
ST-40S | Contatto Magnetico Paralle.to Fori F. Reed. C.NC.NA. 500 mA 30 V | 20
ST-405 | Contatto Magnetico Parall.to Ale.te Fis.gio Reed. NC. 500 mA 30 V | 7
ST-41B | Contatto Magnetico Parall.to Fori F. Mor.ti Reed. NC. 500 mA 30 V | 7
ST-41M | Contatto Magnetico Parall.to Fori F. Mor.ti Reed. NC. 500 mA 30 V | 7
ST-415 | Contatto Magn.co Cilindrico Sig. Plastica Reed. NC. 500 mA 30 Volt | 7
ST-41S | Contatto Magne.co Cilindrico Plastica Reed. C.NC.NA. 500 mA 30 V | 20
ST-420 | Contatto Magne.co Cilindrico Sig.ta Ottone Reed. NC. 500 mA 30 V | 7
Fuori Produzione Oppure Fuori Listino Pag. 24
Pag. 24
Switch Contatti Magnetici per Protezioni Perimetrali Pag. 25
ST-436 | Contatto Mag.co Paral.to Allum.io Ale.te F. Reed. NC. 500 mA 30 V | 8
ST-450 | Contatto Magnetico Alluminio da Pavimento Reed. NC. 500 mA 30 V | 23
ST-460 | Contatto Magne.co Alluminio Porte in Ferro Reed. NC. 500 mA 30 V | 21
ST-46S | Contatto Magne.co Scanbio C.NC.NA Alluminio Porte in Ferro 500 mA 30 V | 29
ST-465 | Contatto Mag.co Cil.co Ottone Porte Ferro Reed. NC. 500 mA 30 V | 15
SE-467 | Contatto Mag.co Cil.co Ottone Porte Ferro Reed. NC. 500 mA 30 V | 20
SE-CPC | Contatto Mag.co Cilin. Plastica Porte Ferro Reed. NC. 500 mA 30 V | 15
SV-CRP | Contatto Mag.co a pistone Corsa regol.viti Parker 12 mm NC 300 mA 100V | 25
SG-CMR | Contatto Magetico Ruota Pressata Fis. Viti Reed. NC. 500 mA 30 V | 15
SC-CSA | Contatto 3 Bila.nti Magn.ci Porte in Ferro Reed. NC. 500 mA 100 V | 130
ST-INB | Sensore Inierziale Bianco x Infissi Parete Contatto NC. 500 mA 30 V | 15
ST-INM | Sensore Inierziale Marrone x Infissi Parete Contatto NC. 500 mA 30 V | 15
SV-VAB | Vibratore Autoad. Bianco Regol. Antiman. Contat. NC. 500 mA 30 V | 12
SV-VAM | Vibratore Autoad. Regol. Marrome Antiman. Cont. NC. 500 mA 30 V | 12
SS-470 | Contatto Switch Asta x Serrande Contatto C.NC.NA. 3 A Isol. 220 V | 16
Fuori Produzione Oppure Fuori Listino Pag. 25
ST-IN4 | Sensore Inierziale x Infissi Parete Rigida Contatto NC. 500 mA 30 V | 2.46
ST-441 | Vibratore Autoades. Regolab. Antimanom. Contat. NC. 500 mA 30 V | 1.96
SE-CPCS | ContattoC-NC.NA. Mag.co Cilin. Plastica Porte Ferro Reed. NC. 500 mA 30 V | 17
Pag. 25
Switch Contatti Magnetici per Protezioni Perimetrali Pag. 26
ST-475 | Pulsante Antirapina Fis. Parete/Tavolo Contatto NA. 1 A Isol. 250 V | 15
SC-483 | Pulsante Antirapina in ABS Contatto NC. 1 A. 75 V Sblocco a chiave | 45
ST-PAS | Pedana Antirapina in ABS Contatto NA. 1 A. 250 V Sblocco a chiave | ND
ST-480 | Pedana Antirapina Acciaio Contat. NA. 1 A. 250 V. Sblocco a chiave | ND
Sensori: Inerziali, Rottura Vetro, di Liquidi e Sismici
SV-SIG | Sensore Inerziale per Inferriate, Grate, Cancelli, Stutture Metalliche | 70
SS-EB5 | Sensore Inerziale Bianco per Inferiate, Grate, Strutture Metalliche | 85
SS-EM5 | Sensore inerziale Marrone per Inferiate, Grate, Strutture Metalliche | 85
SD-SPC | Sensore Doppia Tecnolog. da Interno Rileva Urti e Tatativi di Scasso | ND
ST-IBC | Rivelatore di Impatto e Magnet. Bianco Sensibil. Scasso Regolabile | 75
ST-IMC | Rivelatore di Impatto e Magnet. Marrone Sensib. Scasso Regolabile | 65
SK-SIB | Sensore Inerziale Bianco per Inferiate, Grate, Strutture Metalliche | 70
SK-SIM | Sensore inerziale Marrone per Inferiate, Grate, Strutture Metalliche | 85
Fuori Produzione Oppure Fuori Listino Pag. 26
ST-IMP | Rivelatore di impatto e magnetico contro i tentativi di scassoBianoc con contatto | 75
Pag. 26
Sensori: Inerziali, Rottura Vetro, di Liquidi e Sismici Pag. 27
SS-SUF | Rilevatore Impatto Esterno IP67 U. NC. A. NC.T. Ali. 12 V. A.20 mA | 110
SR-RGV | Sensore Ambientale Rottura Vetri 9 m² Usc. Relè 1 Ali. 12 V. 8 mA | 90
SS-WA2 | Rivelatore Liquidi Conduttivi Usc. Relè 1 A. 24 V. Ali. 12 V A. 15 mA | 65
SS-SRA | Sonda Antiallagamento IP68 Usc. OC. + Allar. Ali. 12 V Ass. 15 mA | 250
SM-RGN | Rivelatore di Gas: Narcotico, Etere, Etilico, Coper. 70 m2 Sens. 3% | 170
SA-V60 | Microfono Selettivo Scasso x Casseforti Cavoux Alim. 12 V. A. 3 mA | 290
SA-V62 | Microfono Selettivo Fiamma Scasso x Casseforti Ali. 12 V. A. 3 mA | 305
SA-PFS | Piastra di Adattamento x il Fissaggio Sulla Struttura da Proteggere | 25
SA-PAS | Piastra di adattam. x il Fissaggio sulla Struttura con Leva in Acciao | 140
SA-TPS | Tester Palmare Adatto x Verificare la Funzionalità in Modo Operativo | ND
Fuori Produzione Oppure Fuori Listino Pag. 27
Pag. 27
Rilevatori Volumetrici Infrarosso e Doppia Tecnologia Pag. 28
SV-SIM | Infrarosso Grandan. Port. 15 mt. Interno Usc. NC. Alim.12 V. 15 mA | 33
SV-DTM | Doppia Tecnol. Interno 12 mt. Regol. Usc. NC. Mem. A.12 V. 24 mA | 45
SR-KDA | Doppia Tecnologia Interno Pet Immun. Port. 12 mt. Reg. NC. A 12 V. | 80
SD-SWI | Doppia Tecnol. Interno 15 mt. Regol. Usc. NC. Mem. A.12 V. 20 mA | 45
ST-IRZ | Infrarosso Passivo 360° a Soffito 20 mq. Usc. NC. A.12 V. A.12 mA | 30
SR-LPR | Doppia Tecnolog. 360° a Soffito 20 mq. Usc. NC. Al.12 V. A. 25 mA | 155
SV-GFB | Infrarosso Pas. Tenda Bianco Regolab. da 4 a 7 mt. Us. NC. A.12 V. 12 mA | 60
SV-GFM | Infrarosso Pas. Tenda Marrone Regolab. da 4 a 7 mt. Us. NC. A.12 V. 12 mA | 60
Fuori Produzione Oppure Fuori Listino Pag. 28
SS-DIN | DIN-DON Campanello + Mini Allarme Sensore Infrarosso Batter. 9 V | 30
SG-IDT | Doppia Tecnologia Port. 12 mt. Regol. Usc. NC. Al.12 V. As. 24 mA | 45
SV-IDM | Doppia Tecnol. Port. 12 mt. Regol. Usc. NC. Mem. A.12 V. A. 24 mA | 45
SV-ILT | Infrarosso Passivo Port.15 mt. Grand.lo Usc. NC. Al.12 V. A.15 mA | 33
Pag. 28
Rilevatori Volumetrici Infrarosso Doppia Tecnologia Pag. 29
SV-MIL | Infrarosso Pass. Port.8 mt. Modulo 503 Usc. NC. Al.12 V. A.13 mA | 60
SM-MIR | Infrarosso Pass. Grandan. Modulo 503 Regolabile da 0,50 a 10 mt | 95
SM-MIG | A Richesta i Seguenti Moduli ABB Chiara, ABB Elos Scuro, Ave B. | 95
SM-MIT | Infrarosso Tenda Modulo 503 Regol. da 0,50 a 10 mt. U. NC. A 12 V. | 95
SM-MDX | Doppia Tecnol. Infr. Micr. 10,525 Ghz Modulo 503 NC. 12 V 14 mA | 140
SM-MDG | A Richesta i Seguenti Moduli ABB, ABB Chiara, Elos Scuro, Ave B. | 140
SM-MDP | Doppia Tecnol. Infr. Micr. 10,525 Ghz Modulo 503 NC. 12 V 15 mA | 140
SJ-WSM | Infrarosso Pas. Port.10 mt. Living Grand. Us. NC. Al.12 V. As.9 mA | 110
ST-AIM | Rivelatore Infrar. Accendiluci Crepusc. Lumin. Regol. Carico 1 KW | 125
ST-LUX | Rivelatore Infrarosso Accendiluci Automatico Crepusc. 600 W 220 V | 125
ST-LUG | A Richesta i Seguenti Moduli Elos Scuro, ABB, ABB Chiara, Ave B. | 140
Fuori Produzione Oppure Fuori Listino Pag. 29
SV-MIU | Infrarosso Pas. Por.8 mt. Univ.1 M. 503 G. U. NC. A.12 V. A.13 mA | 0
SM-DLI | Doppia tecnologia microonda 10,525 Ghz infrarosso da incasso Living International | 0
Pag. 29
Sensori Infrarosso e Barriere da Interno Esterno Pag. 30
SV-SLI | Infrarosso Tenda Bianco 8 mt. Est. Prot. R. NC. Ali. 12 V. As. 15 mA | 40
SV-SLM | Infrarosso Tenda Marrone 8 mt. Est. Prot. R. NC. Ali. 12 V. As. 15 mA | 35
SV-DBS | Doppia Tecn. Bianco Port. 8 mt. Est. Prot. R. NC. 12 V. As. 10 mA | 55
SV-DMS | Doppia Tecn. Marrone Port. 8 mt. Est. Prot. R. NC. 12 V. As. 10 mA | 55
SV-DTF | Doppia Tecn. Port. 12 mt. Univ.1 M. Usc. NC. Al.12 V. As.15 mA | 90
SV-TEG | Tripla Tecnologia 2 Pir 1 Micronda Grandan. da Esterno 12 V 35 mA | 165
SV-TET | Tripla Tecnologia 2 Pir 1 Micronda a Tenda da Esterno 12 V 35 mA | 165
SV-TEP | Tripla Tecnologia 2 Pir 1 Micronda Pet Immune Esterno 12 V 35 mA | 165
SV-STF | Sensore Tripla Tecnol.Filo Esterno Reg. da 5 a 15 Mt. Cop. 90°. 12 V. | 160
SV-STL | Sensore Tripla Tecnol.Filo TENDA Esterno Reg. da 20 a 25 Mt. Cop. 90°. 12 V. | 160
SV-BX8 | Infrarosso Doppia T. 12+12 mt. Esterno IP54 NC. A. 12 V. A. 25 mA | 215
Fuori Produzione Oppure Fuori Listino Pag. 30
SV-STS | Staffa di Sostegno dei Sensori Tripla Tecnologia | 10
SH-SLI | Infrarosso Tenda 8 mt. Esterno Prot. Usc. NC. Ali. 12 V. As. 15 mA | 30
SM-PMR | Curtain Doppia Tecn. Tenda Port.12 mt.Usc. NC. Al.12 V. As.15 mA | 0
SH-DTE | Sensore Doppio Infrar. x 22 mt. Esterno Usc. NC. A. 12 V. A.35 mA | 0
SV-VX4 | Infrarosso Grand. 12 mt. Esterno IP54 Usc. NC. A. 12 V. As. 25 mA | 0
Pag. 30
Sensori Infrarosso e Barriere da Interno Esterno Pag. 31
SV-VXI | Infrarosso Dual 12 mt. Ester. Masc. Tenda Usc. NC. 12 V As. 25 mA | 225
SV-VXD | Doppia Tecn. Bianco Portata 12 mt. Esterno R. NC. 12 V. As. 35 mA | 270
SM-BMC | Barriera Nera 3 doppi Infrar. H 56 cm. Portata 30 MT Interno 15 MT Esterno 12 Vcc | 145
SM-MBS | Barriera Nera 4 doppi Infrar. H 76 cm. Portata 30 MT Interno 15 MT Esterno 12 Vcc | 160
SM-BMQ | Barriera Nera 6 doppi Infrar. H 112 cm. Portata 30 MT Interno 15 MT Esterno 12 Vcc | 185
SM-BMO | Barriera Nera 8 doppi Infrar. H 152 cm. Portata 30 MT Interno 15 MT Esterno 12 Vcc | 225
SM-BMD | Barriera Nera 10 doppi Infrar. H 200 cm. Portata 30 MT Interno 15 MT Esterno 12 Vcc | 315
SD-BTE | Barriera Nera 3 doppi Infrar. H 56 cm. Portata 100 MT Interno 50 MT Esterno 12 Vcc | 405
SD-BSE | Barriera Nera 6 doppi Infrar. H 112 cm. Portata 100 MT Interno 50 MT Esterno 12 Vcc | 535
SD-BOE | Barriera Nera 8 doppi Infrar. H 152 cm. Portata 100 MT Interno 50 MT Esterno 12 Vcc | 680
SD-BDE | Barriera Nera 10 doppi Infrar. H 200 cm. Portata 100 MT Interno 50 MT Esterno 12 Vcc | 885
SD-BET | Barriera Perim. Dop. Infr. Portata 60 MT Interno 30 MT Esterno 12 Vcc | 105
SD-BES | Barriera Perim. Dop. Infr. Portata 120 MT Interno 60 MT Esterno 12 Vcc | 112
SD-BEC | Barriera Perim. Dop. Infr. Portata 200 MT Interno 100 MT Esterno 12 Vcc | 130
SD-BCE | Barriera Perim. Dop. Infr. Portata 750 MT Interno 250 MT Esterno 12 Vcc | 185
SA-BM6 | Barriera Micronde 200 mt. Esterno S. Reg. NC. Ali. 12 V. As. 35 mA | 720
Fuori Produzione Oppure Fuori Listino Pag. 31
SC-DED | Sensore Infrar. ASIC 2 PIR Grand. Est. Us. NC. Ali. 12 V. A. 12 mA | 0
SC-DET | Sensore Infrar. ASIC 2 PIR Tenda Est. Us. NC. Ali. 12 V. As. 12 mA | 0
SC-DEL | Sensore Infrar. ASIC 2 PIR Lungo R. Est. Us. NC. Al.12 V. A.12 mA | 0
SD-BMT | Barriera multipla sd Infrar. Esterno 15 mt. Interno 30 mt tre doppi raggi | 0
SD-BMQ | Barriera multipla sd Infrar. Esterno 15 mt. Interno 30 mt 4 doppi raggi | 0
SD-BMS | Barriera multipla sd Infrar. Esterno 15 mt. Interno 30 mt 6 doppi raggi | 0
SD-BMO | Barriera multipla sd Infrar. Esterno 15 mt. Interno 30 mt 8 doppi raggi | 0
SD-BMD | Barriera multipla sd Infrar. Esterno 15 mt. Interno 30 mt 10 doppi raggi | 0
SD-BTC | Barriera 3 R. Infrar. Esterno 50 mt. Interno 130 mt. Al. 12 V. A.35 mA | 0
SD-BTU | Barriera 6 R. Infrar. Esterno 50 mt. Interno 130 mt. Al. 12 V. A.35 mA | 0
SD-BTM | Barriera 8 R. Infrar. Esterno 50 mt. Interno 130 mt. Al. 12 V. A.35 mA | 0
SD-BTD | Barriera 10 R. Infrar. Esterno 50 mt. Interno 130 mt. Al. 12 V. A.35 mA | 0
SO-PAR | Barriera sei infrarosso attivo singolarmente orientabili mimetizzati in lampione | 0
SA-BMC | Barriera Micronde 120 mt. Esterno S. Reg. NC. Ali. 12 V. As.35 mA | 0
SA-BMD | Barriera Micronde 200 mt. Esterno S. Reg. NC. Ali. 12 V. As.35 mA | 0
SD.BMT | Barriera 2 R. Infrar. Attivi H 0,5 mt. P. 6/10 mt. Alim. 12 V. A.35 mA | 0
Pag. 31
Sirene Elettroniche Interne e Lampeggianti Esterne Pag. 32
SR-REM | Ronzatore Piezoelettrico (cicalino) ingres/uscita 12 V. 35 Ma 80 dB | 5
SA-MSP | Micro sirena piezoelettrica bitonale con staffa di fissaggio in acciaio | 10
SV-SET | Sirena Elettr. Tromba Magnet. 40 W Interna Alim. 12 V. 130 dB Ass. 1,5 A | 35
SS-SPI | Sirena bitonale con un difusore alta resa piezoelettrico pressione acustica 105 db | 18
ST-SB2 | Sirena Piezoelet. 2 Dif. Bitonale Interna Ali. 12 V. 100 dB As.100 mA | 20
SS-SPS | Sirena Piezoelet. Bitonale Tamper Ali. 12 V. 120 dB Assor. 350 mA | 18
SS-610 | Sirena Piezoelettrica Bitonale a Parete Ali.12 V. 115 dB As. 200 mA | 20
SA-SLQ | Sirena Bitonale Lampeggiante Piezo Esterna Protetta 12 V. 105 dB | 18
SV-MDL | Sirena Elettr. Esterna Lamp. Led IP44 25 W. 97 dB 12 V. As. 0,8 A | 86
Fuori Produzione Oppure Fuori Listino Pag. 32
SV-CIV | Sirena civetta vera ma finta in ABS Maya | 36
SV-CSL | Circuito di Ricambio Sirena SV-SPL Led 12 V 30 W 91X52X16 | 35
SH-LED | Scheda 2 Led 1 Alta luminosita x Faro o Lamp. 1 Segnale di Stato | 15
SV-CR7 | Circuito di Ricambio Sirena SV-SET 12 V 30 W 91X52X16 | 20
SV-TS7 | Tromba Sirena Ricambio SV-SET 4 Ohm 30 W | 20
SV-CAT | Altoparlante Esponen. Magnet. 4 Ohm 35 W Ø 90 MM | 30
SV-MDA | Sirena Elettr. Esterna Autoalimentata Led IP44 25 W. 97 dB 12 V. As. 0,8 A | 0
SS-CSC | Sirena Civetta Finta Solo ABS SIR-24 Securitalya | 45
SS-CSB | Sirena Civetta Finta ABS Fondo Acciaio SIR-24 Securitalya | 60
SE-SLV | Sirena Civetta Finta Solo ABS ERS Italya | 60
Pag. 32
Sirene Elettroniche Interne e Lampeggianti Esterne Pag. 33
SS-SLF | Sirena Lampeg. Esterna 120 dB Cad. Alim. Previs. Bat. 12 V. 1,2 Ah | 90
SS-SAS | Sirena Lampeg. Antischiuma Esterna 120 dB Cad. Alim. Previs. Bat. 12 V. 1,2 Ah | 90
SV-SPL | Sirena Esterna Lampeg. a led Poten. 15 W. 104 dB 12 V. Ass.1,5 A | 90
SV-SPF | Sirena Esterna Lampeg. Led Poten. 15 W. 104 dB 12 V. Ass.1,5 A | 98
SV-SVL | Sirena Ester. Lamp. Led Stato Poten. 15 W. 104 dB 12 V. Ass.1,4 A | 95
SV-DOG | Sirena Lampeg. Esterna Antiman. Com. +/- 105 dB 12 V. Ass. 1,5 A | 195
SV-DOP | Sirena Lampeg. Esterna Antiperf. Com. +/- 105 dB 12 V. Ass. 1,5 A | 230
SV-MUR | Sirena Lamp. Esterna Antisch. 2 C. Com. +/- 105 dB 12 V. A. 1,5 A | 260
SV-MUP | Sirena Lamp. Esterna Antiperf. 2 C. Com. +/- 105 dB 12 V. A. 1,5 A | 270
Fuori Produzione Oppure Fuori Listino Pag. 33
SV-DOS | Sirena Lampeg. Esterna Antisch. Com. +/- 105 dB 12 V. Ass. 1,5 A | 195
| Schieda per sirena SVL filo | 49
SV-C41 | Sirena Blindata Esterna Lampeggiatore antischiuma antischok 12 V. | 60
SF-CFN | Centr. Antincen. 8 Zone Espand. 16 Certific. 220 V. 24 Vcc. 1,5 A | 152
Pag. 33
Componenti X Impianti di Rilevazione Incendio Pag. 34
SS-CAM | Centr. Antincenc. S.Fumo Bad. Porte Taglif. 220 V. 24 Vcc. 300 mA | ND
SF-CFD | Centr. Antincen. 2 Zone Por. 32 Rivel. Certific. 220 V. 24 Vcc. 1,5 A | 320
SF-CFQ | Centr. Antincen. 4 Zone Por. 80 Rivel. Certific. 220 V. 24 Vcc. 1,5 A | 350
SF-CFS | Centr. Antincen. 6 Zone Por.120 Rivel. Certific. 220 V. 24 Vcc. 1,5 A | 380
SF-EPU | Centrale Antincen. 120 Indirizzi 16 Bit. Certific. 220 V. 24 Vcc. 1,5 A | 1500
SF-EPD | Centrale Antincen. 240 Indirizzi 16 Bit. Certific. 220 V. 24 Vcc. 1,5 A | 1980
SF-EPQ | Centrale Antincen. 480 Indirizzi 16 Bit. Certific. 220 V. 24 Vcc. 1,5 A | 2290
SF-RIP | Pannello Rip. Rem. Indir. Bidir. Display Alfan. Al. 24 Vcc. As. 50 mA | 1360
SF-MEO | Modulo Ingresso Uscita Indirizzato Alim. da Loop 24 Vcc. As. 90 µA | 95
Fuori Produzione Oppure Fuori Listino Pag. 34
SF-PRL | Pannello Ripetitore Indir. Bidir. Display Alfan. Al. 24 Vcc. As. 50 mA | 0
SS-A54 | Centrale Antincendio Indirizzata 16 Bit, Display 40 Caratteri Sensori Indirizzati Fino a 512 (Fuori Produzione) | 0
SS-FA1 | Centrale Antincendio Indirizzata 16 Bit Codice SIRA, Sostituisce Centrale AREA 54/1 In un Impianto Esistente | 3530
SV-AUC | Alimentatore Universale Centrali Convenzionali Antincendi 2-4-6 Zone | 85
SV-KC2 | Kit Centrale 2 Zone + Rilevatore Fumo Base | 430
SV-KCQ | Kit Centrale 4 Zone + Rilevatore Fumo Base | 510
SV-KC6 | Kit Centrale 6 Zone + Rilevatore Fumo Base | 560
SV-ASA | Alimentatore per Aria 64-4 | 1520
Pag. 34
Componenti X Impianti di Rilevazione Incendio Pag. 35
SF-UPR | Scheda Uscite a Relè x Pannello Ripetitore SF-RIP Allarme Guasto | 40
SF-MS2 | Modulo Seriale RS-232 Optoisol. Colleg. PC x Centrali Anticen. Indir | 102
SF-MS5 | Modulo Seriale RS-485 Optoisol. Colleg. PC x Centrali Anticen. Indir | 102
SF-MPU | Programatore Indirizzi Test Linea Display A. 220 V. Bat.12 V. 1,2 Ah | 590
SF-MIU | Modulo Interfaccia Univers. Seg. Guasti x Sirene Sensori Alim 24 V. | 90
SF-SGR | Software CD Programma Advisor Creazione Mappe X 30.000 Punti | GRATIS
SF-SRL | Licenza D'uso x la Gestione Mappe Grafiche Controllo 30.000 punti | RICHIES
SF-ISO | Analizzatore Cortocirc. Port. 32 Rivel. Isolat. Di linea Loop As. 7 mA | 43
SF-LRO | Ripetitore di Allarme Remoto con led Alta Lumin. x Impinti Antincend | 18
SF-LRS | Ripetitore di Allarme Remoto Indirizzat. 16 Bit. led Impinti Antincend | 24
SI-SA1 | Stazione Alinent. 220 V. Usc. 27 Vcc. 2 A per 2 x 2 Batt. 12 V. 7 Ah | 460
SI-SA2 | Stazione di Alinent. 220 V Usc. 27 Vcc. 5 A 2 x 2 Batt. 12 V 17 Ah | 508
Fuori Produzione Oppure Fuori Listino Pag. 35
SF-RCF | Rilevatore Convenzionale di Fiamma Sensibile alla Luce Tremolante | 0
SF-XLR | Ripetitore di Allarme Remoto Ottico e Sonoro con led Impinti Antinc. | 13
Pag. 35
Componenti X Impianti di Rilevazione Incendio Pag. 36
SF-ETD | Rilevatore Temper. 62° T.M. Indir. 16 Bit. C.30/50 mq. Colleg. Loop | 82
SV-RTC | Rilevatore Termico Soglia 62° 2 Led 30/50 mq. Allarme Assorbimen. | 46
SV-RTR | Rilevat. Termico S. 62°. 2 Led 30/50 mq. A.12 V. Relè NC. A 25 mA | 60
SF-ESD | Rilevatore Fumo Tyndall Indir. 16 Bit. 2 Led 60/80 mq. Colleg. Loop | 89
SV-RFA | Rilevatore Fumo Tyndall Conven. 2 Led 60/80 mq. Allarme A 25 mA | 46
SV-SOR | Rilevatore Fumo Conven. Tyndall Alim. 12 V. Relè NC. Ass. 25 mA | 60
SF-ERM | Rilevatore Multicriterio Indir. 2 Led 16 Bit. C.30/50 mq. Colleg. Loop | 90
SV-RFT | Rilevatore Term/Fumo Conven. 2 Led 30/50 mq. Allarme As. 25 mA | 51
SV-RFR | Rilevatore Multicrit. 2 Led 30/50 mq. Alim. 12 V Relè NC. As. 25 mA | 71
SV-BRA | Base Rilevatori di Fumo Indirizzati e Convenzionali Mors. Collegam. | 8
SE-FBI | Rivelatore Lineare di Fumo Infrar. Port. 50 mt. Alim. 12/24Vcc. Relè | 975
Fuori Produzione Oppure Fuori Listino Pag. 36
SF-RTC | Rilevatore Termovel. Soglia 62°. 2 Led 30/50 mq. Allarme Assorbim. | 40
SF-RTR | Rilevat. Termovel. S. 62°. 2 Led 30/50 mq. A.12 V. R. NC. A. 25 mA | 55
SF-RFA | Rilevatore Fumo Tyndall Conven. 2 Led 60/80 mq. Allarme Assorbim. | 32
SF-SOR | Rilevatore Fumo Tyndall Conven. Alim. 12 V. Relè NC. Ass. 25 mA | 52
SF-RFT | Rilevatore Term/Fumo Conven. 2 Led 30/50 mq. Allarme Assorbim. | 48
SF-RFR | Rilevatore multicriterio convenzionale 2 Led Alim. 12 V. Relè NC. As. 25 mA | 50
SF-ZBU | Base Universale x Rilevatori di Fumo Indirizzati e Convenzionali Coll. | 8
SV-GAI | Rilevatore Gas GPL Metano Sensore Conven. Rele 12 V. | 80
SE-BPA | Rilevatore Fumo Tyndall Codif. Area 54 EN 54 Parte 7 N. 1293-CPD-0022 | 195
SV-BRF | Base da soffitto x Rilevatore Fumo Area 54 EN 54 Parte 7 N. 1293-CPD-0022 | 15
BP-212 | Rivelatore Ottico Fumo Analogico Indirizzato Centrale AREA 54 BUS | 190
SS-BAS | Base Innesto a Baionetta Rivelatori di Fumo BPA212 AREA 54 BUS | 39
SS-420 | Pulsante analogico per centrale SIRA 64-4 | 185
MI-410 | Interfaccia analogica indirizzata per SIRA 64 | 145
Pag. 36
Componenti X Impianti di Rilevazione Incendio Pag. 37
SF-EEV | Rivelatore Lineare Fumo Infrar. Port. 8/100 mt. Alim. 12/24Vcc. Relè | 1002
SF-CAC | Camera Analisi Condotte Ventilazione Rilevat. Fumo Conv. SF-RFA | 70
ST-435 | Rilevatore Temperatura NC Soglia 60° Cont. Bimetallo NC. Caldaie | 20
SF-SMO | Bombola Fumo Spray Teste Periodico per Manutenzione e Collaudo | 55
SF-XP5 | Pulsante Antincendio Indiriz. 16 Bit. Man. R. Riprist. Alim/Funz. 24 V | 90
SF-P5R | Pulsante Antincendio Ripristinabile Conv. R. Seg. Led Allarme Assor. | 35
SF-P5V | Pulsante Antincendio Ripristinabile Conv. V. Seg. Led Allarme Assor. | 40
SF-PAG | Pulsante Antincendio Ripristinabile Conv. G. Seg. Led Allarme Assor. | 40
SF-PDB | Pulsante Antincendio Ripristinabile Conv. B. Seg. Led Allarme Assor. | 40
SF-LMP | Lampada Monofaccia Segnala Inc. Beep 85 dB Alim. 24 A. 380 mA | 80
SF-LMA | Lampada Monof. Segn. Inc. Beep 85 dB Alim. 24 x 2 Bat. A 380 mA | 125
SF-LBA | Lampada Bifaccia Segnala Inc. Beep 98 dB Alim. 12/24 Ass. 30 mA | 140
SF-PLI | Pannello Plexiglas Indic. Scritta a Richiesta Intercamb. per Lampade | PREV
SF-KBI | Kit Supplementare Buzzer di Potenza da Inserire Su Lampade Indic. | 10
ST-KDF | Lampeggiatore Xonon Scritta FIRE 80 Lamp. Alim.12 V. As. 250 mA | 30
Fuori Produzione Oppure Fuori Listino Pag. 37
SF-BB5 | Elettromagnete x Porte Tagliaf. Nero Forza Trazione 50 Kg Alim.24 V | 0
SE-430 | Pulsante Rottura Vetro Codifica SIRA Area 54 EN 54 Parte 7 N. 1293-CPD-0022 Led Rossi Base da Parete | 185
SS-MIL | Modulo Isolatore di Linea AREA/54 Circuito Salva Cortocircuito | 175
SF-LMF | Pannello Otticio Acustico Led Flash Mono Faccia 24/30 Vcc | 150
| Chiave di ripristino per pulsante riarmabili | 6
Pag. 37
Componenti X Impianti di Rilevazione Incendio Pag. 38
SF-BE5 | Fermo Elettrom. x Porte Tagliaf. ABS Bianco Forza 50 Kg Alim. 24 V | 65
SF-BN5 | Fermo Elettrom. x Porte Tagliaf. ABS Nero Forza 50 Kg Alim. 24 V | 65
SF-B5C | Fermo Elettrom. x Porte Tagliaf. ABS Bianco Forza 100 Kg Ali. 24 V | 99
SF-BNC | Fermo Elettrom. x Porte Tagliaf. ABS Nero Forza 100 Kg Alim. 24 V | 99
SF-ST1 | Contropiasta x Elettromagnete da Pavimento Foratura di Fissaggio | 38
SF-STQ | Contropiasta x Elettromagnete da Parete con Foratura di Fissaggio | 50
SF-CBC | Badenia o Campana Alluminio Percus. 95 dB. Alim. 24 V. A. 60 mA | 72
SF-SIR | Campana/Sirena Est. Piezo 95 dB. Lamp. FIRE Ali. 24 V. A 120 mA | 47
SS-ACE | Canpana/Sirena Piezo 3 Suoni Lamp. FIRE Alim. 12/24 V A 120 mA | ND
SF-SLP | Sirena Antinc. Est. 110 dB Lamp. 10 W. IP34 Alim. 12 V. As. 1,5 A | ND
SV-DF2 | Sirena Antinc. Est. 102 dB Lamp. 10 W. IP33 Alim. 12 V. As. 1,5 A | 197
Fuori Produzione Oppure Fuori Listino Pag. 38
Pag. 38
Chiamate di Allarme Tramite Telefono Oppure GSM Pag. 39
SS-SRC | Chiamata Telef. PSTN 3 Canal Sintesi Vocale Alim 12 V As. 15 mA | 160
SV-CAG | Apricancello GSM 1 C. Allarme 10 Numeri Alim. 12/24 Vacdc Relé | 150
SV-CTG | Chiamata GSM 2 Canali Allar. 2 Relè Sc.1 A. Alim. 12 V Batt. 3,7 V | 160
SS-GNC | Chiamata GSM 4 Canali S.V. 4 Usc. OC. Conf. Alim. 12 V A 15 mA | 250
SS-MMA | Microfono Ascolto Ambientale per SS-GNC Chiam. SOS Preattivata | 40
SV-CGS | Chiamata GSM Smart 2 Canali 2 Teleatt. Conf. Alim. 12 V. A 15 mA | ND
Fuori Produzione Oppure Fuori Listino Pag. 39
SV-CTF | Chiamata Telef. PSTN 3 Canali Sintesi Vocal Alim 12 V As. 75 mA | 130
ST-SRC | Chiamata Telef. PSTN 3 Canale Sintesi Vocal Alim 12 V As. 15 mA | 0
SE-CTS | Chiamata Telef. PSTN 2 Canali Sintesi Vocale Alim 12 V As. 75 mA | 0
SE-CTA | Chiamata Telef. PSTN 2 Canali 2 Teleat. C. S.V. Al. 12 V As. 75 mA | 0
SE-WIN | Chiamata GSM 2 Canali S.V. + 64 N. Apricanc. Ali. 12 V As. 15 mA | 250
SE-SIC | Chiamata Cellul. GSM 2 Canali S.V. 2 Tel. C. Alim. 12 V As. 15 mA | 250
SE-CMC | Chiamata Cel. GSM 2 Canali S.V. 2 Tel. C. Al. 12 V. As.15 mA V.B. | 280
SV-AEC | Antenna Accordata GSM Prolunga 5 metri Cavo Staffa di Fissaggio | 0
Pag. 39
Pile Selezionate Professionali Con Connettore Pag 40
SK-CRA | Pila Lithium 3 V CR2032 Capacità 240 mA Forma Tronco Cilindrica | 3
SR-A12 | Pila Alcalina 23 A Cilindrica Industriale Radiocomandi 12 V. 38 mA | 2
SK-CRL | Pila Lithium 3 Volt 1600 mA. CR123A Dimensioni L34XØ16 mm. | 20
SK-CR2 | Pila Lithium 3 Volt 900 mA. BR-2/3A Dimensioni L34XØ16 mm. | 20
SH-ERL | Pila Lithium ER1450SH 1200 mA 3,6 V. Tronco Cilindrica Innesto | 10
SH-EHS | Pila Lithium LS14250 3,6 V. 1200 mA Connettore 3 Fili Polarizzati | 15
SH-EHL | Pila Lithium LS14250 3,6 V. 1200 mA Connettore 2 Fili Polarizzati | 15
SB-BL9 | Pila Lithium CR-V9 9 V 1200 mA Profession. Connettore Polarizzato | 25
SH-BA9 | Pila Lithium 6LR61 9 V 900 mA Profession. Connettore Polarizzato | 5.5
SH-EHR | Pila Lithium 2X3,6=7,2 V 2 Ah LS14500 Connettore 2 Fili Polarizzati | 30
SH-BP7 | Pile Alcaline Torcioni 1,5X5 = 7,5 V 19 Ah Connett. 2 Fili Polarizzati | 45
SH-B39 | Pile Alcaline 8 Torcioni 9+12 V 19 Ah Connettore 3 Fili Polarizzati | 85
SV-TBA | Pile Alcaline Torcioni 1,5X5 = 7,5 V 19 Ah Conn. 2 Fili Polariz. Doge | 55
SV-PSE | Pile Lithium 4 X 3,6 C2P=7,2 V 2,7 Ah. LS14505 Connett. x SB-TSR | 87
SV-PLS | Pile Lithium 2SX3,6 = 7,2 V 19 Ah. 4 ER34615 Connettore x ST-SRL | 88
Fuori Produzione Oppure Fuori Listino Pag. 40
SV-ABR | Batteria Ricaricabile Lithium LIP553048 3,7 V 700 mA Connettore Polarizzato
SB-BLS | Batteria litio ER34615M D 3,6 V 14 Ah Compat. Bentel | 40
SV-B3C | Pile Lithium 3 X 3,6 C2P=3,6 V 8,1 Ah. ER14505H-3 Connett. X SV-SRT | 59
SV-B2C | Pile Lithium 2 X 7,2 C2P=7,2 V 2,7 Ah. ER2ER14505H | 40
SV-BLP | Pile Lithium 2 X 7,2 C2P=7,2 V 5,4 Ah. ER2ER14505H | 43
SV-BLI | Pile Lithium 2 X 3,6 2 EU . ER14505H-2-EH | 35
SG-LR3 | Batteria Alcalina LR03 Cilindrica Industriale 1,5 V. x Sensori Allarme | 1.5
SG-LR6 | Batteria Alcalina LR6 Cilindrica Industriale 1,5 V. x Sensori Allarme | 1.5
SH-BL9 | Batteria A Lithium. 9 V 1200 Ma CR-V9L133XS66XH58 mm | 0
ST-PBT | Batteria Ricaricabile NI- Pacco 10 Stilo 12 V. 700 mA x Telelink | 0
SV-BLC | Batteria Litio Ricaricabile 3,7 V. 700 mA Connettore 2 Fili Polarizzati | 35
SV-BLS | Batteria Lithium 2 X 3,6 C2P=7,2 V14 Ah. 2ER34615M X SIRENA RADIO | 80
SV-BLL | Batteria Lithium 3,6 ER14505/2400mAH 25052020. 2ER34615M X SIRENA RADIO | 16
SV-BLT | Batteria Lithium 8,1 Ah 220226 conettore 2 vie ER 14505h-3 x SV- SRT | 42
SV-BLE | Batteria Lithium 8,1 Ah 3,6 Vpacco da 4 batt conettore 2 vie x SV-DTE | 58.5
SV-BVR | Pile Alcaline 5 Torcioni 7,5 V 19 Ah Connettore 2 Fili Polarizzati | 60
Pag. 40
Batterie Ricaricabili Fiamm Selezionate Professionali Pag 41
SF-601 | Batteria Fiamm Ricar. Pb VRLA 6 V. 1,2 Ah D. L97XH51XP25 mm | 16
SF-604 | Batteria Fiamm Ricar. Pb VRLA 6 V. 4,5 Ah D. L70XH102XP48 mm | 20
SF-672 | Batteria Fiamm Ricar. Pb VRLA 6 V. 7,2 Ah D. L151XH94XP34 mm | 28
SF-612 | Batteria Fiamm Ricar. Pb VRLA 6 V. 12 Ah D. L151XH94XP50 mm | 36
SF-112 | Batteria Fiamm Ricar. Pb VRLA 12 V. 1,2 Ah D.L97XH50XP49 mm | 24
SF-120 | Batteria Fiamm Ricar. Pb VRLA 12 V. 2 Ah D. L178XH60XP34 mm | 28
SF-172 | Batteria Fiamm Ricar. Pb VRLA 12 V 7,2 Ah D.L151XH94XP65 mm | 46
SF-121 | Batteria Fiamm Ricar. Pb VRLA 12 V 12 Ah D. L151XH94XP98 mm | 75
SF-118 | Batteria Fiamm Ricar. Pb VRLA 12 V 18 Ah D. L181XH167XP76 mm | 105
Fuori Produzione Oppure Fuori Listino Pag. 41
SF-105 | Batteria da 12 V 5Ah Accumulatore in tampone ermetica | 0
SF-628 | Batteria Fiamm Ricar. Pb VRLA 6 V 2,8 Ah D.L134XH34XP60 mm | 19
Pag. 41
Pile e Batterie Ricaricabili Selezionate Professionali Pag 42
SF-126 | Batteria Fiamm Ricar. Pb VRLA 12 V. 27 Ah D.L125XH125XP175 mm | 160
SF-140 | Batteria Fiamm Ricar. Pb VRLA 12 V. 42 Ah D.L196XH163XP174 mm | 200
SF-FCS | Batteria Fiamm Ricar. Pb VRLA 12 V 70 Ah D.L350XH166XP174 mm | 340
SF-FCA | Batteria Fiamm Ricar. Pb VRLA 12 V 100 Ah D.L329XH172XP214 mm | 415
SF-FDC | Batteria Fiamm Ricar. Pb VRLA 12 V 200 Ah D.L520XH260XP204 mm | 910
SS-112 | Batteria Elan Ricar. Pb VRLA 12 V. 1,2 Ah Dim. L97XH50XP49 mm | 19
SS-120 | Batteria Elan Ricar. Pb VRLA 12 V. 2 Ah Dim. L178XH60XP34 mm | 20
SS-170 | Batteria Elan Ricar. Pb VRLA 12 V. 7,2 Ah D. L151XH94XP65 mm | 33
SS-118 | Batteria Elan Ricar. Pb VRLA 12 V. 18 Ah D. L181XH167XP76 mm | 99
Fuori Produzione Oppure Fuori Listino Pag. 42
Pag. 42
Cavi Schermati Antifiamma TVCC e Speciali Pag 43
SM-CS2 | Cavo Schermato Antif. 2X0,22 Ø 3,5 mm. Fles. Bianco Mat.100 mt | 40
SM-CS4 | Cavo Schermato Antif. 4X0,22 Ø 4 mm. Fless. Bianco Mat. 100 mt | 52
SM-CS6 | Cavo Schermato Antif. 6X0,22 Ø 4,6 mm. Fles. Bianco Mat.100 mt | 72
SM-2S2 | Cavo Scher. Antif. 2X0,50+2X0.22 Ø 4,1 mm. Fles/Bian. M. 100 mt | 90
SM-2S4 | Cavo Scher. Antif. 2X0,50+4X0.22 Ø 4,5 mm. Fles/Bian. M. 100 mt | 105
SM-2S6 | Cavo Scher. Antif. 2X0,50+6X0.22 Ø 5,8 mm. Fles/Bian. M. 100 mt | 125
SM-2S8 | Cavo Scher. Antif. 2X0,50+8X0.22 Ø 6,2 mm. Fles/Bian. M. 100 mt | 150
SM-210 | Cavo Scher. Antif. 2X0,50+10X0.22 Ø 6,3 mm. Fles/Bian.M. 100 mt | 170
SM-2G4 | Cavo Scher. Antif. 2X0,75+4X0.22 Ø 5,0 mm. Fles/Bian. M. 100 mt | 140
SM-C12 | Cavo Scher. Antif. 2X0,50+12X0.22 Ø 6,5 mm.Fles/Bian. M. 100 mt | 190
SM-M2C | Cavo Comp. Coax 75 ohm + 2X0,50 Ø 7 mm. Fles/Bian. M. 100 mt | 235
SM-MIC | Cavo Microcoassiale RG-59 75 ohm 3 mm. Fles/Bian. Mat. 100 mt | 325
SF-CSC | Cavo Antinc. Twistato 2X0.50 mm. Ø 7 mm. Fles/Rosso. M. 100 mt | ND
SF-CSR | Cavo Antinc. Twistato 2X1 mm.Fles/Rosso. Ø 7,5 mm. Mat.100 mt | 315
SF-CAS | Cavo Antinc. Twistato 2X1.5 mm. Fles/Rosso. Ø 8 mm. Mat.100 mt | 320
Fuori Produzione Oppure Fuori Listino Pag. 43
SM-C20 | Cavo Schermato Antif. 20X0,22 Ø 4,6 mm. Fles. Bianco Mat.100 mt | 210
SM-212 | Cavo Scher. Antif. 2X0,50+12X0.22 Ø 6,5 mm. Fles/Bian.M. 100 mt | 0
SM-2G8 | Cavo Scher. Antif. 2X0,75+8X0.22 Ø 5,5 mm. Fles/Bian. M. 100 mt | 0
SM-G12 | Cavo Scher. Antif. 2X0,75+12X0.22 Ø 6,5 mm.Fles/Bian. M. 100 mt | 215
SM-C4A | Cavo Antinc. Twistato 4X1 mm.Fles/Rosso. Mat.100 mt | 300
SV-CQP | Cavo Elettrico FS18OR18 4G1,5 MMQ MT 100 | 265
Pag. 43
Automatismi Accessori Per Cancello Ante Battenti Pag 44
SV-REC | Centrale Friz. Elettr. F. 433,92 MHz Cancello 2 Ante Resid. A. 220 V | 170
SV-ECB | Centrale Friz. Elettr. F. 433,92 MHz 24 Vcc Cancello 2 Ante IP55 | 260
SV-CBR | Centrale Friz. Elettr. F. 433,92 MHz Cancello 2 Ante Cond. A. 220 V | 190
SS-PM8 | Centrale Elettronica per Cancello a 2 Ante Battenti IP55 Alim. 220 V | 160
SS-MRS | Radioricevente Modul. X SS-PM5 e SS-PM8 F. 433,92 MHz Connet | 65
SV-CTB | Centrale Friz. Elettr. F. 433,92 MHz Cancello 2 Ante Disply A. 220 V | 160
SV-MEL | Modulo Elettroserratura Centrale Battente SV-CBS Connet. Innesto | 30
SV-KEU | Kit Elettronica Comando Gestione Sicurezza Cancello 2 Ante 220 V | 280
SV-KEB | Kit Elettronica Comando Gestione Sicurezza Cancello 2 Ante 24 V | 375
SP-TS3 | Motore Elettrom. ASTER SX Autobloc. Corsa 300 mm/1400 Giri Alime. 220 V | 275
SP-TD3 | Motore Elettrom. ASTER DX Autobloc. Corsa 300 mm/ 1400 Giri Alime. 220 V | 275
SP-TS4 | Motore Elettrom. ASTER SX Autobloc. Corsa 400 mm Alime. 220 V | 286
SP-TD4 | Motore Elettrom. ASTER DX Autobloc. Corsa 400 mm Alime. 220 V | 286
SP-TS6 | Motore Elettrom. ASTER SX Autobloc. Corsa 600 mm Alime. 220 V | 295
SP-TD6 | Motore Elettrom. ASTER DX Autobloc. Corsa 600 mm Alime. 220 V | 306
SV-TD3 | Motore Ele. ASTER DX Corsa 300/900 mm Alime. 230 V | 306
SV-TS3 | Motore Ele. ASTER SX Corsa 300/900 mm Alime. 230 V | 306
SV-TD4 | Motore Ele. ASTER DX Corsa 400/900 mm Alime. 230 V | 306
SV-TS4 | Motore Ele. ASTER SX Corsa 400/900 mm Alime. 230 V | 306
Fuori Produzione Oppure Fuori Listino Pag. 44
SV-MON | Cartello Monitor ABS Securvera "Apertura Automatica" | 6.5
SV-CEB | Centrale12/24 V Friz. Elettr. F. 433,92 MHz Cancello 2 Ante IP55 A.12/24 V | 235
SV-BDT | Boccola di Traino Motori Cancello Battente Titan Tutte Corse DX SX | 15
SV-RES | Motore Elettrom. Resolve Autobloc. Corsa 300 mm Alime. 220 V | 165
SV-MQL | Motore Elettromec.co PM1SC Sblocco Cor. 400 mm Nero Alim. 220 V | 150
DIFFER | Differenza di Costo tra SV-CED e La SB CBR Centrale Canc. 2 Ante | 10
SV-RCA | Modulo Raddrizzatore Stabilizzatore 24 Vca in 24 Vcc
SV-NST | Nottolino per TITAN | 25
SV-GST | Gruppo staffe per TITAN | 98
Pag. 44
Automatismi Accessori Per Cancello Ante Battenti Pag 45
SP-KA3 | Kit ASTER 3. 220 V. Centr. 2 Motori Sb. 2 Rad. 1 Fot.1 lamp.1 Sel. | 800
SP-KA4 | Kit ASTER 4. 220 V. Centr. 2 Motori Sb. 2 Rad. 1 Fot.1 lamp.1 Sel. | 830
SP-KA6 | Kit ASTER 5. 220 V. Centr. 2 Motori Sb. 2 Rad. 1 Fot.1 lamp.1 Sel. | 870
SV-MBS | Motore Elettromecanico PM1SC Sblocco Cor. 300 mm Alim. 220 V | 215
SV-MBQ | Motore Elettromecanico PM1SC Sblocco Cor. 400 mm Alim. 220 V | 230
SV-MBC | Motore Elettromecanico PM1SC Sblocco Cor. 500 mm Alim. 220 V | 240
SV-MBT | Motore Elettromecanico PM1SC Sblocc. Corsa 300 mm. Alim. 24 V | 320
SV-MQB | Motore Elettromecanico PM1SC Sblocc. Corsa 400 mm. Alim. 24 V | 350
SV-MCB | Motore Elettromecanico PM1SC Sblocc. Corsa 500 mm. Alim. 24 V | 360
SV-KC3 | Kit Automatismo Cancello Anta Singola Resid. Cancello 2 mt. 220 V | 485
SV-KC4 | Kit Automatis. Cancello Anta Singola Resid. Cancello 2,5 mt. 220 V | 490
SV-KC5 | Kit Automatismo Cancello Anta Singola Resid. Cancello 3 mt. 220 V | 535
SV-KBU | Kit Automatismo Cancello 2 Ante Batt. 4 mt. Resid. 220 V 2 R. F. S | 655
SV-KBQ | Kit Automatismo Cancello 2 Ante Batt. 5 mt. Resid. 220 V 2 R. F. S | 670
SV-KBC | Kit Automatismo Cancello 2 Ante Batt. 6 mt. Resid. 220 V 2 R. F. S | 700
SV-KBT | Kit Automatismo Cancello 2 Ante Batt. 4 mt. Resid. 24 Vcc 2 R. F. S | 1060
SV-KQB | Kit Automatismo Cancello 2 Ante Batt. 5 mt. Resid. 24 Vcc 2 R. F. S | 1100
SV-KCB | Kit Automatismo Cancello 2 Ante Batt. 6 mt. Resid. 24 Vcc 2 R. F. S | 1195
Fuori Produzione Oppure Fuori Listino Pag. 45
SV-CHI | Chiocciola per motori TITAN 6 principii | 15
SV-CSA | Chiave Sblocco in Alluminio Pressofuso per Carrello di Traino PM1SC | 8
SV-403 | Carrello di Traino Motori Cancello Battente PM1SC Linear 11 SV-MBS | 45
SV-CTP | Kit Contropiastra Fine Corsa e Bulloni Fissaggio MGA/MRS/MCT | 0
SV-CPF | GRP063 Coperchio Posteriore 140025/A Motori PM1 SC SV-MBS SV-MBQ SV-MBC SV-MBT Supporto | 28
SV-FAP | Forcella Posteriore Snodo in Alluminio per Motori Serie PM1SC | 25
SV-CAP | GRP062 Kit Coperchio Anteriore Con Viti Boccola per Motori PM1SC Fine C. | 25
SV-SFM | Staffe Fissaggio Kit X Motori PM1 SC SV-MBS SV-MBQ SV-MBC | 25
SV-TCE | GRP EPICIC.+ACC.LINEAR/PMSC Coperchio Epicicloidale Trittico | 50
SV-SIQ | Stelo Ricambio Motori Linear Corsa 400 SV-MLQ con Carrello di Traino | 70
SV-SRC | Stelo Ricambio Motori Linear Corsa 500 SV-MLQ con Carrello di Traino | 75
SV-CST | Chiave di Sblocco per Motori Titan Compatibile Aster | 10
SV-MGF | Morsetto Battuta Mobile di Fine Corsa Meccanico | 22
SV-GRP | 12107 Tritico in zama uni 3717 x PMVS Art 0593 | 60
SV-GSP | Gruppo Staffe Completo per Motori PM1SC 220 V e 24 V | 28
SC-GST | Staffe Fissaggio Kit X Motori Titan Chiave Condensatore | 98
Pag. 45
Automatismi Accessori Per Cancello Ante Battenti Pag 46
SV-ML4 | Motore Elettromecanico LINEAR Sblocco Cor. 400 mm Alim. 220 V | 200
SV-ML5 | Motore Elettromecanico LINEAR Sblocco Cor. 500 mm Alim. 220 V | 245
SV-KLQ | Kit Automat. Linear Cancello 2 Ante Batt. 5 mt. Resid. 220 V 2 R. F. | 1035
SV-KLC | Kit Automat. Linear Cancello 2 Ante Batt. 6 mt. Resid. 220 V 2 R. F. | 1080
SV-PBU | Motore Elettromecanico Sblocco Corsa Stelo 300 mm. Alim. 220 V | 315
SV-PBQ | Motore Elettromecanico Sblocco Corsa Stelo 400 mm. Alim. 220 V | 350
SV-PBS | Motore Elettromecanico Sblocco Corsa Stelo 600 mm. Alim. 220 V | 378
SV-PBR | Motore Elettromecanico Revers. Corsa Stelo 300 mm. Alim. 220 V | 320
SV-PRQ | Motore Elettromecanico Revers. Corsa Stelo 400 mm. Alim. 220 V | 340
SV-PRS | Motore Elettromecanico Revers. Corsa Stelo 600 mm. Alim. 220 V | 370
SV-CSU | Copristelo Profilato Alluminio Motori PBU/PBQ/PBS/PBR/PRQ/PRS | 75
SV-KPU | Kit Automat. PM1 Cancello 2 Ante Batt. 4 mt. Bloc. 220 V 2 R. F. S | 1010
SV-KPQ | Kit Automat. PM1 Cancello 2 Ante Batt. 5 mt. Bloc. 220 V 2 R. F. S | 1115
SV-KPS | Kit Automat. PM1 Cancello 2 Ante Batt. 7 mt. Bloc. 220 V 2 R. F. S | 1160
SV-KPR | Kit Automat. PM Cancello 2 Ante Batt. 4 mt. Rever. 220 V 2 R. F. S | 1050
SV-KQR | Kit Automat. PM Cancello 2 Ante Batt. 5 mt. Rever. 220 V 2 R. F. S | 1095
SV-KSR | Kit Automat. PM Cancello 2 Ante Batt. 7 mt. Rever. 220 V 2 R. F. S | 1140
Fuori Produzione Oppure Fuori Listino Pag. 46
SV-K6R | Kit Autom. 220 V. Motore Rev.C.600 Centr. 1 Rad. Fot. lamp. Sel
SV-KPT | Kit Autom. 24 V. 2 Motori Bl.C.300 Centr. 2 Rad. 1 Fot. 1 lamp.1 Sel | 0
SV-KQP | Kit Autom. 24 V. 2 Motori Bl.C.400 Centr. 2 Rad. 1 Fot. 1 lamp.1 Sel | 0
SV-PRT | Motore Elettromecanico STELO Revers. Corsa 300 mm. Alim. 24 V | 0
SV-PQT | Motore Elettromecanico STELO Revers. Corsa 400 mm. Alim. 24 V | 0
SV-MOB | Motore Idraulico Irreversibile Corsa 270 mm. Anta Max 4 MT 220 V. | 0
SV-MOR | Motore Idraulico Irreversibile Corsa 270 mm. Anta Max 7 MT 220 V. | 0
SV-CRB | Modulo Carica Batterie 24 Vcc Per Automatismi Completo di Faston | 0
SV-KRP | Kit Autom. 220 V. 2 Motori Rev.C.300 Centr. 2 Rad. Fot. lamp. Sel | 0
SV-KBR | Kit Autom. 220 V. 2 Motori Rev.C.300 Centr. 2 Rad. Fot. lamp. Selet | 0
SV-MBR | Motore Elettromeccanico Reversibile Corsa 600 mm. 220 V. | 0
SV-KRQ | Kit STELO 4. 220 V. Centr. 2 Motori Reversibile 2 Rad. Fot. lamp. Sel | 0
SV-PSR | Motore Elettromecanico STELO Reversib. Cors. 600 mm Alim. 220 V | 0
Pag. 46
Automatismi Accessori Per Cancello Ante Battenti Pag 47
SV-ODB | Motore Idraulico Irreversibile Corsa 390 mm. Anta Max 5 MT 220 V. | 680
SV-ODR | Motore Idraulico Reversibile Corsa 390 mm. Anta Max 6 MT 220 V. | 680
SV-MIB | Motore Idraulico Irreversibile Corsa 242 mm. Anta Max 4 MT 220 V. | 640
SV-MIR | Motore Idraulico Reversibile Corsa 362 mm. Anta Max 7 MT 220 V. | 650
SV-KOB | Kit Autom. Idraul. Irrev. 220 V. Cancello 2 Ante Max 5 metri 2 R F S | 1760
SV-KOR | Kit Autom. Idraul. Irrev. 220 V. Cancello 2 Ante Max 12 metri 2 R F S | 1760
SV-IAR | Motore IBIS Articolato Cancello 1 Anta Batt. 2,5 mt. 220 V | 405
SV-KAR | Kit IBIS Bracci Articolati Centrale Fot. Faro.Sel. 220 V | 1170
SV-IBC | Motore Brac. Artic. Centrale Cancello Anta Batt. 2,5 mt. 220/24 V | 690
SV-IBM | Motore Braccio Artic. Cancello 1 Anta Batt. 2,5 mt. 24 Vcc | 425
SK-IBS | Kit Snodo IBIS 24 V. Cancello 2 Ante Batt. 5 mt. Resid. 220 V 2 R. F. S | 1235
SV-IMC | Kit Brac. Artic. Centrale Cancello 1 Anta Batt. 2,5 mt. 220/24 V | 765
SV-EBD | Centrale di Comando 220/24 V Per Motori a 24 V | 295
SV-BAI | Braccio Articolato di Ricambio Alluminio Pressofuso | 175
Fuori Produzione Oppure Fuori Listino Pag. 47
SV-ICB | 11280/1 Motore a Braccio Articolato 220 V Con centrale | 35
SV-KIB | Kit Autom. Idraul. Irrev. 220 V. Cancello 2 Ante Max 8 metri 2 R F S | 1690
SV-KBI | Kit Autom. Idraul. Irrev. 220 V. Cancello 2 Ante Max 14 metri 2 R F S | 1690
SV-BTC | Braccio articolato per motori | 35
35
| Motore COMPAS Reversibile | 606
SV-KSP | Kit TUBO 2,7. 12 V. Centr. 2 Motori Sb. 2 Rad. 1 Fot. 1 lamp. 1 Sel | 0
SV-KSG | Kit TUBO 4. 12 V. Centr. 2 Motori Sbl. 2 Rad. 1 Fot. 1 lamp. 1 Sel | 0
SV-MPD | Motore Elettromecc. TUBO 2,7. Sblocco Corsa 270 mm. Alim. 12 V | 0
SV-MPG | Motore Elettromecc. TUBO 2,7. Sblocco Corsa 400 mm. Alim. 12 V | 0
SV-KSS | Kit BARTIC 220 V. Centr. 2 Motori Rev. 2 Rad. 1 Fot. 1 lamp. 1 Sel | 0
SV-MBA | Motore BARTIC Reversibile X Anta da 1 a 1,6 Metri Aliment. 220 V | 0
SV-MAB | Motore BARTIC Reversib. X Anta da 1 a 1,6 Metri Alim. 12 V 80 W | 0
SV-KSA | Kit AMICO Central. 2 Motori Sb. 2 Rad. 2 Fot. lamp. Sel. 220 V | 885
SV-BXS | Braccio Articolato in Alluminio Ricambio per Motori SNODO | 35
Pag. 47
Automatismi Accessori Per Cancello Ante Battenti Pag 48
SV-UMI | Motore UNDER Interrat/Sbloc. per Anta da 0,8/2,5 Metri Alim. 220 V | 770
SV-UMB | Motore UNDER Interrat/Sblocco per Anta da 0,8/2,5 Metri Alim. 24 V | 800
SV-CFU | Cassa Fondazione Acciaia Zincato per Motori Under SV-UMI/UBM | 300
SV-RMU | Motore UNDER Ricam. Alim. 220 V Sen. Cassa per Anta 0,8/2,5 MT | 510
SV-MUB | Motore UNDER Ricamb. Alim. 24 V Sen. Cassa per Anta 0,8/2,5 MT | 540
SV-ACG | Kit Apertura 180° Per Motore Interrato Under 2 Rocchetti Catena Braccio | 160
SV-KIU | Kit Automat. Inter. Under 220 V Cancello 2 Ante Batt. 5 mt. Residen. | 2015
SV-KIV | Kit Automat. Inter. Under 24 V Cancello 2 Ante Batt. 5 mt. Residen. | 2080
SV-MGA | Motore Scorrevole Geco 6 Q.li 220 V Sblocco Con Centrale SV-CES | 275
SV-KMG | Kit Cancello Scorrevole 6 Q.li Crem 4 MT Sbloc. 220 V. 2 R. F. S. L | 485
Fuori Produzione Oppure Fuori Listino Pag. 48
SV-CSC | 105801Chiave sblocco x dono in avp | 8
SV-CAF | Cassa di Fondazione per Motori Under Interrati Compatibile Came | 295
SV-FCM | Fine Corsa Meccanico Per Motore Interrato Under 220 V. e 24 Vcc | 0
SV-GLS | Kit Leve Sblocco di Emergenza UNDER Staffe Complete di Chiave | 0
SV-KUM | Kit UNDER 220 V. Cent. 1 Motore Inter/Sb.2 Rad. 1 Fot.1 lamp.1 Sel | 0
SV-KUB | Kit UNDER 24 V. Cent. 1 MotorE Inter/Sb. 2 Rad.1 Fot.1 lamp.1 Sel | 0
SV-KGE | Kit Elettr. 220 V. Centr. 2M. 2 Rad.433,92 M. 1 Fotoc.1 lamp. 1 Sel | 0
SV-KGB | Kit Elettr. 24 V.Centr. 2M. 2 Rad.433,92 MHz 1 Fot.1 lamp.1 Sel 1B | 0
SD-MIV | Motore UNDER Interrat/Sblocco X Anta da 0,8/2,5 Metri Alim. 24 V | 0
SV-SEU | Kit Sblocco di Emergenza UNDER Staffa con Sblocco di Emergenza | 0
SV-KIC | Kit COMPAS 220 V. Cent. 2 Motori Int/Sb.2 Rad. Fot. lamp. Selettor | 1450
SV-KIR | Kit COMPAS 220 V. Cent. 2 Motori Int/Re.2 Rad. Fot. lamp. Selettor | 1600
SV-MIT | Motore COMPAS Interrat/Reversi. Olio Anta da 0,8/2,5 mt. Ali. 24 V | 0
SV-BOB | KIT AUTOMATISMO BOB COMPLETO PER CANCELLO 2 ANTE 4,2 MT 220 V 1 RADIOC FOTO LAMP | 876
SV-MGC | Motore Scorrevole Geco 6 Q.li 220 V Con centraleSblocco Con Centrale SV-CES | 422
SALVA VITA PER CANCELLI
SV-SDF | Scatola Derivazione Portafusibile per Condensatore | 13
SV-MPF | Mammut 3 Morsetti con Portafusibile e Fusibile 1,6 A | 6
SV-MDG | Magnetotermico Differenziale 2 Poli Sens. 0,03 Corrente 6 A | 70
SV-CPM | Centralino Porta Magnetotermico Per SV-MDG da Parete | 42
SV-CFQ | Cavo Filtubo 10 Metri 4 Conduttori da 1,5 mm² Terra Neutro 2 Fasi 10 Metri | 28
SM-CMV | Cavo Schermato 24 Metri 2X0,50+2X0,22 mm² Fotocellule | 25
SV-KCF | Scatola Collegamento Motore Fissaggio Portafusibile Condensatore | 13
Pag. 48
Automatismi Per Concello Una o Due Ante Scorrevoli Pag. 49
SV-MRS | Motore SIMPLY x Canc. Scorrev. 6 Q.li Sblocco Chiave Alim. 220 V | 310
SV-MST | Motore SIMPLY x Canc. Scorrevole 3,5 Q.li Sblocco Chiave Ali. 24 V | 340
SV-RMS | Kit Ricamb. Scorrev. 6 Q.li 220 V. Motore Simply Centrale 1 Radioc. | 485
SV-RST | Kit Ricamb. Scorrev. 3,5 Q.li Motore Simply 24 V.Centrale 1 Radioc. | 550
SV-KMS | Kit Scorrev. Canc. 6 Q.li Sbl. Simply 220 V. Crem. 4 MT 2 R. F. S. L. | 520
SV-KST | Kit Scorrev. Canc. 6 Q.li Sbl. 24 V. Simply Crem. 4 MT 2 R. F. S. L. | 690
SV-MSC | Motore Carrera x Canc. Scorrev. 8 Q.li Sblocco Chiave Alim. 220 V | 350
SV-MCD | Motore Carrera x Canc. Scorrev. 10 Q.li Sblocco Chiave Alim. 220 V | 420
SV-MCQ | Motore Carrera x Canc. Scorrev. 15 Q.li Sblocco Chiave Alim. 220 V | 490
SV-MCV | Motore Carrera x Canc. Scorrev. 8 Q.li Sblocco Chiave Alim. 24 Vcc | 400
SV-KMO | Kit Ricamb. Scorrev. 8 Q.li Motore Carrera 220 V. Centrale 1 Radioc. | 600
SV-KRC | Kit Ricamb. Scorrev. 8 Q.li Motore Carrera 24 V. Centrale 1 Radioc. | 560
Fuori Produzione Oppure Fuori Listino Pag. 49
| 130023 Lampada 220 V E14 15 W ILESA D. 16X54MM | 8
SV-KFC | Kit Automazione per cancelo Scor. 10 Q.condominiale Sbl.Olio 220 V. | 0
SV-KAF | Kit Automazione per cancelo Scor. 16 Q.condominiale Sbl.Olio 220 V. | 0
SV-KFI | Motore Olio Chiave di Sblocco 380 V Inv. Cancello Scorrevole 18 Q.li | 0
SV-KMD | Kit Scorrev. 10 Q. Sbl. 220 V. Motor/Cent.2 Rad.1 Fot. 1 Faro 1 Sel | 0
SV-RMC | Kit Ricamb Scorrev. Sblocco 8 Q.li 220 V. Motor/Centrale 1 Radioc. | 0
SV-RMD | Kit Ricamb Scorrev. Sblocco 10 Q.li 220 V. Motor/Central.1 Radioc. | 0
SV-MSD | Motore SIMPLY x Canc. Scorrev. 10 Q.li Sblocco Chiave Ali. 220 V | 0
SV-CPT | Contropiastra Univer.le X il fissaggio motori Elettrom. cancelli scor.li | 0
SV-FCU | Fine Corsa Meccanico Per Motori Cancello Simply Geco Carrera | 25
SV-KMC | Kit Scorrev. 8 Q. CARRERA Sbl. 220 V. Motor/Cent. 2 Rad. 1 Fot. 1 Faro 1 Sel | 650
SV-PIA | Piastra Ancoraggio su Cemento Completa di Bulloni Motore SIMPLY | 0
SV-CRS | Condensatore Rifasamento Simply Linear Carrera | 12
Pag. 49
Automatismi Per Concello Una o Due Ante Scorrevoli Pag. 50
SV-KCO | Kit Scorrev. 8 Q.li Motore Carrera 220 V. CES 2 ECO | 670
SV-KCT | Kit Ricamb. Scorrev. 8 Q.li Motore Carrera 24 V. Centrale 1 Radioc. | 855
SV-KCD | Kit Ricamb. Scorrev. 10 Q.li Motore Carrera 220 V. Centrale 1 Radioc. | 750
SV-KCS | Kit Ricamb. Scorrev. 15 Q.li Motore Carrera 220 V. Centrale 1 Radioc. | 710
SV-AGO | Motore Scorrevole Future 8 Q.li Bagno di olio al litio Sblocco 220 V. | 450
SV-AGD | Motore Scorrevole Future 10 Q.li Bagno di olio al litio Sblocco 220 V | 505
SV-AGS | Motore Scorrevole Future 16 Q.li Bagno di olio al litio Sblocco 220 V | 585
SV-AGI | Motore Scorrev. Future 16 Q.li Bagno di olio al litio Sbloc. 220 V Trif. | 600
SV-AGT | Motore Scorrev. Future 18 Q.li Bagno di olio al litio Sbloc. 220 V Trif. | 620
SV-KGO | Kit Ricamb. Scorrev. 8 Q.li Motore Future 220 V. Centrale 1 Radioc. | 585
SV-KGD | Kit Ricamb. Scorrev. 10 Q.li Motore Future 220 V. Centrale 1 Radioc. | 630
SV-KGS | Kit Ricamb. Scorrev. 16 Q.li Motore Future 220 V. Centrale 1 Radioc. | 710
SV-KGI | Kit Ricamb. Scorr. 16 Q.li Motore Future 380 V Trif. Centrale 1 Rad. | 720
SV-KGT | Kit Ricamb. Scorr. 18 Q.li Motore Future 380 V Trif. Centrale 1 Rad. | 1125
SV-KFO | Kit Scorr. Canc. 8 Q.li Sbl. Carrera 220 V Crem. 4 MA 2 R. F. S. L. | 775
SV-KFD | Kit Scorr. Canc. 10 Q.li Sbl. Carrera 220 V Crem. 4 MA 2 R. F. S. L. | 830
SV-KFS | Kit Scorr. Canc. 16 Q.li Sbl. Carrera 220 V Crem. 4 MA 2 R. F. S. L. | 910
SV-KTF | Kit Scorr. Canc. 16 Q.li S. Carrera 380 V T Crem. 4 MA 2 R. F. S. L. | 810
SV-KFT | Kit Scorr. Canc. 18 Q.li S. Carrera 380 V T Crem. 4 MA 2 R. F. S. L. | 830
Fuori Produzione Oppure Fuori Listino Pag. 50
SV-AFS | Motore Olio Chiave di Sblocco 220 V. Cancello Scorrevole 16 Q.li | 0
SV-CFT | Contropiastra Univer.le X fissaggio motori Bagno Olio cancelli scor.li | 0
SV-KDT | Kit Scor. 10 Q. Sbl. 24 V. Mot/Cent. 2 Rad. 1 Fot.1 lamp.1 Sel.1 Bat | 0
SV-RDT | Kit Scorrev. 10 Q.li Sbl. 24 V. Motor/Cent. 1 Rad. Fre. 433,92 MHz | 0
SV-MQT | Motore CARRERA x Canc. Scorrev. 8 Q.li Sblocco Chiave Ali. 24 V | 0
SV-MDT | Motore ROBUS x Canc. Scorrev. 10 Q.li Sblocco Chiave Alim. 24 V | 0
SV-FCF | Fine Corsa Meccanico Per Motori Cancello Scorrevole AG Future | 22
SV-FCS | Fine Corsa Meccanico Per Motori Cancello Scorrevole Simply | 25
SV-PUS | Pignone 01100902 di trazione 12 denti tipo M4-Z12. Per motori SV-MGA MRS | 25
SV-PUC | Pignone 01113000/1 Carrera di trazione 16 denti tipo M4-Z16. Per motori SV-MRS e MSC | 38
SV-AFD | Motore Olio Chiave di Sblocco 220 V. Cancello Scorrevole 10 Q.li | 0
SV-KDF | Motore Olio Chiave di Sblocco 380 V Cancello Scorrevole 18 Q.li | 0
SV-RCT | Kit Scorrev. Ricambio 6 Q.li Sbl. 24 V. Motor/Cent. Rad. Freq. 433,92 MHz | 0
SV-PRB | Pignone 122019/2 di trazione Catena 9 denti Per motori Utile Traimatic | 16
Pag. 50
Automatismi Per Concello Una o Due Ante Scorrevoli Pag. 51
SV-ATP | Motore AT Plus x Canc. Scorrev. 25 Q.li Sblocco Chiave Ali. 220 V | 850
SV-ATT | Motore AT Plus Canc. Scorrev. 25 Q.li Sblocco Chiave Ali. 380 V Tr | 1190
SV-TOM | Motore TOM Canc. Scorrev. 50 Q.li Sblocco Chiave Ali. 220 V Trif. | 2770
SV-TIT | Motore TOM Canc. Scorrev. 50 Q.li Sblocco Chiave Ali. 380 V Trif. | 2770
SV-CEI | Centrale Cancello Scorrev. Alim. 220 V Trifase Inverter | 650
SV-CET | Centrale Cancello Scorrev. Alim. 380 V Trifase Inverter | 450
SV-CES | Centrale Cancello Scorrev. Alim. 220 V Fr. 433,92 MHz Frizione E. 10 Dip | 140
SV-CSV | Centrale Cancello Scorrev. 24 V. Fr. 433,92 MHz Frizione E. Alim. 220 V | 195
SS-PM5 | Centrale Cancello Scorrevole Alim. 220 V Frizione Eletr. Reg. Trim | 160
SV-CTS | Centrale Friz. Elettr. F. 433,92 MHz Cancello Scorrev Disply A. 220 V | 160
SK-PES | Pannelo Fotovoltaico Silicio Policristanlino Tens. 13,8 V Bat. 18 Ah | 2195
SS-SEM | Soccoritore Emergenza con 2 batt. 12 V. 18 Ah Usc. 220 V. 1 KW | 800
Fuori Produzione Oppure Fuori Listino Pag. 51
SV-CSD | Centrale Cancello Scorrev. Alim. 220 V Fr. 433,92 MHz Frizione E | 110
SA-MAS | Sistema di automazione Apripersiana Brevettato composto da 1 motoriduttor | 0
SA-MAP | Sistema di automazione Apripersiana Brevettato composto da 2 motoriduttor | 0
SA-GIS | Elettroserratura superiore incorporata nel cassonetto con riscontro | 0
SA-GEI | Elettroserratura a pistone da installare direttamente in basso sull'anta | 0
SA-CCA | Centrale Elettronica Radio/Ric. Gestione Automat. Apripers. 220 V | 0
SM-VAS | Motoriduttore Elettromec. Vasistas Trasmisione Catena Fles. 220 V | 0
SV-CSE | Centrale Frizione Elettr. Fr. 433,92 MHz Cancello Scorrev. Al. 220 V | 0
SV-PTS | 100902 INGRAN. Z 12 Ricambio Motori Scorrevoli SV-MGA SV-MRS | 23
SC-FCF | Gruppo Fine Corsa Meccanico Motori Scorrevoli SV-MGA SV-MRS | 22
Pag. 51
Motori per Serrande Avvolgibili Ricambi Kit Completi Pag. 52
SV-MSU | Motore Univer. x Serrande Predis. Elettrofreno Port. 130 Kg. 220 V | 210
SV-MUS | Motore Univer. x Serrande Predis. Elettrofreno Port. 160 Kg. 220 V | 215
SV-MUD | Motore Univer. x Serrande Predis. Elettrofreno Port. 180 Kg. 220 V | 222
SV-BSD | Motore Serranda Predis. Elettrof. P. 190 Kg. C. 240 A. 76/101 220 V | 350
SV-BSB | Bmotore Serranda Pred. Elettrof. P. 400 Kg. C. 240 A. 76/101 220 V | 450
SV-ASP | Sottoadattatore da Ø 42 mm per l'adattatore di serie Ø 48/60 mm | 13
SV-VFC | Vite Bullone Rondella da 8 MA x 100 mm serraggio Telo Serranda | 5.5
SV-ATU | Adattatore Corona da 200 a 220 mm Dimens. L90XH37XS10 mm. | 5.5
SV-EUM | Elettrofreno x Motori Serrande MSU/MUS/MUD Con Corda Sblocco | 45
SV-EUD | Elettrofreno per Motori Serrande SV-BSD/BSB Con Corda Sblocco | 48
SV-BEA | Blindino Alluminio x Sbloc. Elettrofr. Con Puls. El. Manuale 2 Chiavi | 70
SJ-AST | Centrale x Serrande Ric. 433,92 M. Autom. e Manuale Alim. 220 V | 80
SS-TIE | Teleinvertitore per il Comando Contemp. 2 motori/Semaf. Ali. 220 V | 55
SV-KRS | Kit Automatismo Univers. Serranda 130 Kg Centr. 2 R. F. Blind. Elet | 485
Fuori Produzione Oppure Fuori Listino Pag. 52
SV-SER | Centrale Serrande Ric. 433,92 M. Autom. e Manuale Alim. 220 V | 75
SV-BCR | Blocchetto Chiave Ricambio Per Blindino 2 Chiavi | 13
SV-VPB | Vite Bullone Rondella Dado da 8 MA x 100 mm serraggio passante albero | 6
SV-KSC | KIT Base automatismo elettrom.uomo presente serrande 130 kg | 0
SV-MSR | Motore Universale per Serrande Reversibile Portata 160 Kg. 220 V | 140
SV-BEU | Blindino Alluminio per Sbloccco Elettrofrofreno 2 Chiavi
Pag. 52
Automatismi da Soffitto per Basculanti e Sezionali Pag. 53
SV-UB7 | Motore da Soffito 70 Kg con Encoder Porta Bascul/Sezionale 220 V | 410
SV-UBC | Motore da Soffito 100 Kg con Encoder Porta Bascul/Sezional 220 V | 420
SV-ARC | Archetto Universale per Basculanti con Contrappesi x SV-UBC/ UB7 | 105
SV-ABC | Cordina di Sblocco per Basculante Completo di Guaina Staffa Serra | 20
SV-GFU | Guida Alluminio Completa di Supporti Con Catena 2X1,5 MT Ricam | 55
SV-GFD | Guida Alluminio Completa di Supporti Con Catena 2X2 MT Ricam | 65
SV-KB7 | KIT Motore Porta Sezionale 70 Kg 220 V. 2 Radiocomandi Ricambio | 435
SV-KBS | KIT Motore Basculante 70 Kg 220 V. Archetto 2 Radiocom Foto Faro | 610
SV-KB1 | KIT Motore Basculante 100 Kg 220 V. Archetto 2 Radioc. Foto Faro | 680
SV-PSM | Porta Sezionale a Misura Sistema Autom.co L2500XA2530X40 220 V | 1600
Fuori Produzione Oppure Fuori Listino Pag. 53
SV-CEU | Centrale x Traimatic Basculante 220 V 550 W Radioric. 433,92 Mhz | 145
SV-SSU | Serratura di sblocco con cordino in acciaio per elettrofreno SV-EFB | 32
SV-B3U | Binario Utile Completo Catena Pattino di Traino Stecche Guide soffitto | 50
SV-PTD | Pattino di Traino Dritto x Utile e Pratico con Sblocco Basculanti Catena | 50
SV-PAC | Pattino di Traino Curvo x Utile e Pratico con Sblocco Basculanti Catena | 50
SV-CNS | Cordino Nylon Sblocco Interno del Carrello di Traino
Pag. 53
Automatismo Porta Basculante Barriere Stradali Pag. 54
SV-B9A | Motore Basculanti Centrale 220 V. Friz. Eletr. Rad. Fr. 433,92 MHz | 640
SV-BT9 | Motore Basculanti Centrale 24 V. Friz. Eletr. Rad. Fr. 433,92 MHz | 765
SV-SBE | Encoder x Motore Basculante SV-B9A e SV-BT9 Conta Giri Fine Cor | 40
SV-CBD | Coppia Bracci Driti 2 Alberi Boccole Accessori a Saldare Basculanti | 110
SV-CBC | Coppia Bracci Curvi 2 Alberi Boccole Accessori a saldare per basculanti | 120
SV-LB9 | Longarone 02 756 da 1,5 Metri Sede e Riforzo Bloccaggio del Motore B9A su basculante | 85
SV-SBP | Serratura di Sblocco Elettrofreno x Basculanti Montagg. a Maniglia | 30
SV-AST | Centrale x Serrande Rad/Ric. 433,92 M. Com.Aut/Man. Alim. 220 V | 140
SK-B9A | Kit Autom. Basculante 10 M² B. Dritti 220 V. 2 Radioc Foto Chiave | 795
SV-BAQ | Barriera Asta 4 mt. Motore Elettr.co Sbl.co ck. Inc.ra Cent.le 220 V | 1590
SV-BAS | Barriera Asta 6 mt. Motore Elettr.co Sbl.co ck. Inc.ra Cent.le 220 V | 1590
SV-CAR | Cartello Monitor PVC Securvera Fondo Bianco Scritta Marrone | 7
Fuori Produzione Oppure Fuori Listino Pag. 54
SV-BCD | Coppia Bracci Curvi con Boccola Destro x Basic
SV-BCS | Coppia Bracci Curvi con Boccola Sinistro x Basic
SB-ABC | Serratura di Sblocco Elettrofreno x Basculanti Applicazione a Maniglia | 0
SV-SUP | Supporto Quadro 01124882 basic 09 | 7
Pag. 54
Barriere Stradali Automatiche Motori Accessori Pag. 55
SV-BVQ | Barriera Staradale Elettromec. 24 V Per Asta da 2/4 mt Centrale | 1580
SV-BVS | Barriera Staradale Elettromec. 24 V Per Asta da 3/6 mt Centrale | 1580
SV-BIQ | Barriera Staradale Elettr. 230 V. Inox Per Asta da 2/4 mt Centrale | 1890
SV-BIS | Barriera Staradale Elettr. 230 V. Inox Per Asta da 3/6 mt Centrale | 1890
SV-BI4 | Barriera Staradale Elettrom. 24 V. Inox Per Asta da 2/4 mt Centrale | 1940
SV-BI6 | Barriera Staradale Elettrom. 24 V. Inox Per Asta da 3/6 mt Centrale | 1940
SV-SMB | Siepe Mobile x Barriere Costruita in Moduli da 2 mt Appesa Sull'asta | 105
SV-SPA | Supporto Profilato in Alluminio per Appoggio Barra con Invito Forcel | 75
SV-AT2 | Asta Cilindrica in Profilato Alluminio Ø80XL2000 mm Con Tappo | 120
SV-AT3 | Asta Cilindrica in Profilato Alluminio Ø80XL3000 mm Con Tappo | 170
SV-AT4 | Asta Cilindrica in Profilato Alluminio Ø80XL4000 mm Con Tappo | 230
SV-AT5 | Asta Cilindrica in Profilato Alluminio Ø80XL5000 mm Con Tappo | 285
SV-AT6 | Asta Cilindrica in Profilato Alluminio Ø80XL6000 mm Con Tappo | 320
SV-AR2 | Asta Rettangolare in Profilato Alluminio Ø80XL2000 mm Con Tappo | 200
SV-AR3 | Asta Rettangolare in Profilato Alluminio Ø80XL3000 mm Con Tappo | 250
SV-AR4 | Asta Rettangolare in Profilato Alluminio Ø80XL4000 mm Con Tappo | 260
SV-AR5 | Asta Rettangolare in Profilato Alluminio Ø80XL5000 mm Con Tappo | 290
SV-AR6 | Asta Rettangolare in Profilato Alluminio Ø80XL6000 mm Con Tappo | 300
SV-SMT | Attacco di Traino x Asta Rettangolare Scotol. di Profondo Stamp Bul | 95
SV-KL3 | Kit 2 Batteria Soccorso Assenza Rete Almeno 10 Aperture 24 V | 98
SV-CCR | Catarifrangente Adesivo Circolare Dimensioni 370X37 mm Cornice | 16
SV-CFB | Contropiastra Completa di Zanche x il Fissaggio a Terra della Piastra | 65
SV-AIS | Asta 6 Metri Ø0,8XL6 MT Con 5 Leci x Lato a Led | 610
Fuori Produzione Oppure Fuori Listino Pag. 55
Pag. 55
Automatismo per Porte scorrevoli Una o Due Ante Pag. 56
SV-TAS | Automatismo 1 Porta Scor.le Pas.gio 60 Cm. 220/24 V Batt. Emerg | 1630
SV-TAO | Automatismo 1 Porta Scor.le Pas.gio 80 Cm. 220/24 V Bat. Emerg | 1650
SV-TAN | Automatismo 1 Porta Scor.le Pas.gio 110 Cm. 220/24 V Bat. Emerg | 1710
SV-TAC | Automatismo 1 Porta Scor.le Pas.gio 150 Cm. 220/24 V Bat. Emerg | 1800
SV-TAT | Automatismo 1 Porta Scor.le Pas.gio 190 Cm. 220/24 V Bat. Emerg | 1870
SV-TSA | Automatismo 1 Porta Scor.le Pas.gio 250 Cm. 220/24 V Bat. Emerg | 2125
SV-TAD | Automatismo 1 Porta Scor.le Pas.gio 270 Cm. 220/24 V Bat. Emerg | 2135
SV-TDA | Automatismo 2 Porte Scorr.li Pas.gio 80 Cm. 220/24 V Batt. Emerg | 1760
SV-TDD | Automatismo 2 Porte Scorr.li Pas.gio 130 Cm. 220/24 V Batt. Emerg | 1835
SV-TDT | Automatismo 2 Porte Scor.li Pas.gio 170 Cm. 220/24 V Batt. Emerg | 1890
SV-TDQ | Automatismo 2 Porte Scorr.li Pas.gio 210 Cm. 220/24 V Batt. Emerg | 1970
SV-TDC | Automatismo 2 Porte Scorr.li Pas.gio 250 Cm. 220/24 V Batt. Emerg | 2160
SV-TDN | Automatismo 2 Porte Scorr.li Pas.gio 290 Cm. 220/24 V Batt. Emerg | 2260
SV-SEL | Selettore Dig. Multif. Chiave Sbloc. Progr. Contr. Automat. Porta Sc | 248
SV-PPV | Pinza Serravetro x Porte Scorrevoli Allum. 1 mt. S. 8/10 Por.120 Kg | 160
SV-GUI | Guida Fissaggio a Pavimento Adatta per Porte in Vetro da 8/10 mm. | 22
Pag. 56
Automatismo per Porte scorrevoli Una o Due Ante Pag. 57
SV-ADF | Coppia Fotocellula Sen.re Lineare Antsch. Port. 20 mt. Alim.12/24 V | 145
SV-ADD | Doppia Coppia Fotocellula Sen. L. Antsch. Port. 20 mt. Alim.12/24 V | 245
SV-SIP | Coppia Sonde per Fotocellula Lineare Antsch. Port. 20 mt. Alim.12/24 V | 65
SV-RMI | Rilevatore Mov.nto Infr.so Com.do Apertura Porte Scor. Sicur. 24 V | 225
SV-HR1 | Rilevatore Mov.to Doppia T. Com. Apertura Porte Scor. Sicur. 24 V | 535
SV-SAB | Sistema Antipanico elettronico completo di Batteria 12 V 1,2 Ah | 85
SV-ECM | Sistema di Elettroblocco (Elettrofreno) 6 Funzioni Program.abili 24 V | 220
SV-SAU | Sistema Abbattimento Parziale 1 Anta Porte Scorrevoli System 1 L. | 455
SV-SAP | Sistema Abbattimento Parziale 2 Ante Porte Scorrevoli System 2 L. | 865
SK-DTA | Sisteme di Automazione Porta Scorrevole a 2 Ante P. Lib. 1300 mm | 3010
SV-QPS | Central di Comando Porta Scorrevole Speed EL126 | 510
Fuori Produzione Oppure Fuori Listino Pag. 56
| EL126 Quadro per SPEED GEMINI | 485
Fuori Produzione Oppure Fuori Listino Pag. 57
SV-DM3 | Doppia Tecnologia Sen. L. Antsch. Port. 20 mt. Alim.12/24 V | 150
SK-TAN | Automazione Porta Scorrevole 1 Anta 220 V Pass. Libero 1100 mm | 425
SV-SCP | Centralino di Comando Porta Scorrevole 220 V Ricambio Esistente | 0
SV-SPS | Selettore Multifun. Chiave Sbloc. Programm. Contr. Porta Automat. | 0
SV-HR5 | Rilevatore di Passaggio e Sosta Microonda Omnidirezionale | 190
Pag. 57
Motori Tubulari per Tapparelle Pag. 58
SV-MT1 | Motore Elettr. Tapparella Tenda Trazione 40 Kg. Alim. 220 V R Ø 60 | 60
SV-MT2 | Motore Elettr. Tapparella Tenda Trazione 60 Kg. Alim. 220 V R Ø 60 | 65
SV-MT3 | Motore Elettr. Tapparella Tenda Trazione 90 Kg. Alim. 220 V R Ø 60 | 68
SV-MTU | Minimotore Tapparella Ø 35 mm. Tubo 40 mm. 13 NM 30 Kg 220 V. | 180
SV-MS2 | Motore Elettr. Tapp/Tenda Traz. 60 Kg Alim. 220 V Pred. Man. Socc | 225
SA-MS3 | Motore Elettr. Tapp/Tenda Traz. 96 Kg Alim. 220 V Pred. Man. Socc | 245
SV-MCR | Motore Elettr. Tappar. Tenda Trazione 120 Kg. Alim. 220 V Rul Ø 78 | 310
SV-MCT | Motore Elettr. Tappar. Tenda Trazione 150 Kg. Alim. 220 V Rul Ø 78 | 325
SV-MCN | Motore Elettr. Tappar. Tenda Trazione 180 Kg. Alim. 220 V Rul Ø 78 | 342
SV-630 | Staffa Piatta 4 Fori a Parete Fissaggio Motore della Tapparella L. P. | 7
SV-632 | Supporto Regolabile in Altezza Fissaggio Motore Tapparella Staffa F | 7
SV-638 | Staffa Universale Adatta Fissaggio Motore Tapparella Tenda da Sole | 5
SV-CPA | Cuffia e Cuscinetto, Staffa da Parete Fissaggio Motore Tapparella | 20
SV-SCR | Supporto Cuscin. Altezza Regol. Fissag. Motore Tapparel. Staffa F | 18
SV-FGT | Fibbia Gancio del Telo Tramite Cinghia sul Rullo o Palo Tapparella | 3
SV-BSQ | Blocco di Sicurezza Anti-sollevamento Tapparella 3 Elementi Ø 60 | 25
Fuori Produzione Oppure Fuori Listino Pag. 58
SV-MUI | Motore Elettromecc. Italy x Tap/Tende Trazione 30 Kg. Alim. 220 V | 0
SV-MPI | Motore Elettromecc. Italy x Tap/Tende Trazione 60 Kg. Alim. 220 V | 0
SV-MNI | Motore Elettromecc. Italy x Tap/Tende Trazione 95 Kg. Alim. 220 V | 0
SV-CMR | Motore Elettrom. Estero x Tapp/Tende 60 mm incorpora centrale 30 Kg | 0
SV-CMQ | Motore Elettrom. Estero x Tapp/Tende 60 mm incorpora centrale 60 Kg | 0
SV-MCO | Motore Elettrom. Estero x Tapp/Tende 60 mm incorpora centrale 90 Kg | 0
SV-640 | Staffa universale adatta x fissaggio del motore tubulare delle tapparelle | 0
SV-615 | Copia adattatori per rullo ottagonale o stellare 60 mm 1 corona contagiri | 0
SV-MCS | Motore Elettrom. Estero x Tapp/Tende Trazione 60 Kg Incorpora centrale | 0
SV-MS3 | Motore Tubulare per tapparelle da 960 Kg con manovra di socorso | 0
SV-REG | Staffa con Cuscinetto Vite Regolab. Fissag. Cuffia Porta Rullo Esag. | 0
SV-RCS | Radiocomando R. Code Scarabeo 3 Canali 433,92 MHz | 0
Pag. 58
Motori Tubulari per Tapparelle Pag. 59
SJ-A7S | Coppia Adattatori x Rullo Ø 70 mm. Puleg. Traino/Finecorsa Tende | 9
SJ-A78 | Coppia Adattatori x Rullo Ø 78 mm. Puleg. Traino/Finecorsa Tende | 8
SV-SNA | Snodo 90° Occhiolo Aggancio Asta x Manovra di Soccorso SV-AMU | 45
SV-SNS | Snodo Dritto Occhiolo Aggan. Asta x Manovra di Soccorso SV-AMU | 15
SV-AMU | Asta a Monovella con Gancio per Occhioli Snodi SV-SNA e SV-SNS | 55
SV-ALB | Albero/Rullo 8/10XØ60XL1000 mm, Ottag.Acciaio Zincato Tapparel. | 9
SV-ALC | Albero/Rullo 8/10XØ60XL5000 mm, Ottag.Acciaio Zincato Tapparel. | nd
SV-ALD | Albero/Rullo 8/10XØ60XL2000 mm, Ottag.Acciaio Zincato Tapparel. | nd
SV-CSM | Centrale Elettronica Rad/Ric. Gestione Automat. Apripersian. 220 V | 60
SV-BF1 | Radiocomando 3 Canale BeFre Freq. 433,92 MHz 3 Pulsanti A/C/S | 50
SV-BF3 | Radiocomando 9 Canali BeFre Fr. 433,92 MHz 3 Pulsanti A/C/S/T | 60
SV-BF6 | Radiocomando 18 canali BeFre Fr. 433,92 MHz 3 Pulsanti A/C/S/T | 65
SV-RPT | Radiocom. Mudul. Freq. 433,92 MHz 503 3 Canali 3 Pulsanti A/C/S | nd
SV-SAF | Anemometro Sens. Vento x Centralina SV-CAS 1 Giro 1 Contat. ON | 66
SV-SAR | Anemometro Radio/Filo Freq. 433,92 MHz per Elaboratore SV-CAS | 150
SV-CAS | Centrale Tappar/Tende Radio 433,92 MHz Alim. 220 V Gest. Anem | 102
Fuori Produzione Oppure Fuori Listino Pag. 59
SV-RTX | Radiocomando 3 Canale BeFre Freq. 433,92 MHz 3 Pulsanti A/C/S | 25
SV-CTC | Centrale Elettronica Rad/Ric. Gestione Automat. Apripersian. 220 V | 60
SV-SMH | Radiocomando 4 ch 433,92 Mh rollincode x Centr. SJ-AST | 35
SV-625 | Copia Adattatori per rullo ottagonale o stellare 70 mm 1 Puleg. FC | 5
SV-715 | Copia adattatori per rullo ottagonale o stellare 70 mm 1 corona contagiri | 7
SJ-A7T | Coppia Adattatori Ø 70 mm. per Tapparelle Puleggia di Traino e Finecorsa | 7
SV-SQA | Snodo a 45 con occhiolo per aggancio asta di soccorso per far rottare | 42
SV-ADC | Albero 8/10 per L2500 mm Nome Rullo o Asse ottagonale in acciaio zincato | 25
SV-PLU | Pluviometro Sens. Velocità Vento x Centralina SV-CAS Cont. Eletr. | 0
SV-SSC | Centrale x Tapparel/Tende Radio 433,92 MHz Cod. 12 Bit Ali. 220 V | 95
SS-PLU | Pluviometro Sens. Velocità Vento x Centralina SV-CAS Cont. Eletrico | 170
SS-PLA | Anemometro Sens. Velocità Vento x Centralina SV-CAS Cont. Eletr. | ND
SV-SMA | Centrale Tappar. Radio 433,92 MHz App. GSM + Lan IP Rete | 455
Pag. 59
Semafori 2 o 3 Luci 220 V. 70 W. O Led 24 V Centrali Pag. 60
SS-SLR | Semaforo Orientabile Luce Rossa Scheda 24 Led Al. 24 Vac Vetro Ø 124 mm | 100
SS-SLG | Semaforo Orientabile Luce Gialla Scheda 24 Led Al. 24 Vac Vetro Ø 124 mm | 100
SS-SLV | Semaforo Orientabile Luce Verde Scheda 24 Led Al. 24 Vac Vetro Ø 124 mm | 100
SS-SLD | Semaforo Orient. 2 luci Rossa/Verde Schede 24 Led Al. 24 Vac Vetro Ø 124 mm | 160
SS-SLT | Semaforo Orient. 3 luci R/G/Verde Schede 24 Led Al. 24 Vac Vetro Ø 124 mm | 230
SS-SUR | Semaforo Orientabile Luce Rossa Scheda 24 Led Al. 230 V 50 Hz Vetro Ø 124 mm | 115
SS-SUG | Semaforo Orientabile Luce Gialla Scheda 24 Led Al. 230 V 50 Hz Vetro Ø 124 mm | 115
SS-SUV | Semaforo Orientabile Luce Verde Scheda 24 Led Al. 230 V 50 Hz Vetro Ø 124 mm | 115
SS-SDL | Semaforo Orient. 2 luci Rossa/Verde Schede 24 Led Al. 230 V 50 Hz Vetro Ø 124 mm | 180
SS-STL | Semaforo Orient. 3 Luci R/G/Verde Schede 24 Led Al. 230 V 50 Hz Vetro Ø 124 mm | 260
SS-TAS | Trasformatore da 220 V. a 24 V. Alimentatore per Semafori a Led 124 mm | 25
SD-CES | Centralina Elettron. Semaf. 2 Luci 220 V Funzioni Autom/Manuale 124 mm | 130
SS-CES | Centralina Elettron. Semaf. 2/3 Luci 220 V Funzioni Autom/Manuale 124 mm | 300
SK-CA3 | Centralina Elettron. 3 Semafori 2 Luci 220 V Funzioni Automatiche 124 mm | 625
SK-CA4 | Centralina Elettron. 4 Semafori 2 Luci 220 V Funzioni Automatiche 124 mm | 725
SK-CA5 | Centralina Elettron. 5 Semafori 2 Luci 220 V Funzioni Automatiche 124 mm | 850
SK-CS3 | Centralina Elettron. 3 Semafori 2 Luci 220 V Funzioni Sensori Prior. 124 mm | 625
SK-CS4 | Centralina Elettron. 4 Semafori 2 Luci 220 V Funzioni Sensori Prior. 124 mm | 725
SK-CS5 | Centralina Elettron. 5 Semafori 2 Luci 220 V Funzioni Sensori Prior. 124 mm | 850
SH-LRU | Semaforo Orientabile Luce Rossa 230 Vac/dc. 24 LED Su Scheda 124 mm | 110
SH-LGU | Semaforo Orientabile Luce Gialla 230 Vac/dc. 24 LED Su Scheda 124 mm | 110
SH-LVU | Semaforo Orientabile Luce Verde 230 Vac/dc. 24 LED Su Scheda 124 mm | 110
SH-SLD | Semaforo Orient. 2 luci Rossa/Verde 230 Vac/dc. 24 LED Su Scheda 124 mm | 180
SH-STL | Semaforo Orient. 3 Luci R/G/V Ø 12 Cm. Lamp. Alim. 230 V 3 W | 230
ASF50L1RV230-0
Fuori Produzione Oppure Fuori Listino Pag. 60
Parasole plastica
SS-LPX | Lente piatta a led con x | 25
SS-LPF | Lente piatta a led con freccia | 25
| AKLS KIT lampeggio per semafori | 0
SS-RLG | RSSA0009 Ricambio scheda 25 LED Giallo | 80
SS-RLR | RSSA0009 Ricambio scheda 25 LED Rossa | 75
SS-RSV | RSSA0009 Ricambio scheda 25 LED Verde | 95
SS-RLN | RSSA0026 Ricambio Lente neutra + O-Ring | 25
| KIT 1 MASTER, 2 SLAVE SATURNO | 1120
SS-SBR | Semaforo biluce Ø 12 Cm. R.V.50 Led Alim 220 V Orient. 2 Lamp. . | 195
SS-SSV | Scheda Ricambio 25 LED Verde per semafori 24 V | 95
SS-SSR | Scheda Ricambio 25 LED ROSSA per semafori 24 V | 75
SS-SSG | Scheda Ricambio 25 LED GIALLO per semafori 24 V | 80
SS-SBS | Scheda Ricambio 50 LED Verde-Rosso per semaforo 24 V | 95
SS-SFT | Kit Staffa di fissaggio semaforo su Palo Ø 60 mm ogni semaforo 2 Kit | 20
SS-LER | Lente per ricambio semafori ROSSA RSSA0001 | 12
SS-LEG | Lente per ricambio semafori GIALLO RSSA0002 | 12
SS-LEV | Lente per ricambio semafori VERDE RSSA0003 | 12
SS-LET | Lente per ricambio semafori Trasparente RSSA0026 | 12
SS-RPS | RSSA0005 Ricambio parasole Semaforo | 12
SS-LRF | Lampada Filamento Lunga Durata 220 V 70 W per Ricambio Semafori | 10
SS-SBL | Semaforo Biluce Rosso Verde 24 Vcc 50 Led 25 Rossi 25 Verdi | 195
SS-CDL | Semaforo Chronos 2 luci rosso e verde Led 220/24 V 141 mm | 290
SS-VPS | Visiera Parasole Ricambio Semafori Serie | 15
SS-SGS | Staffa Girevole da Parete Semaforo Securpassi Completa | 15
SV-SUL | Serie di Semafori a Led 24/220 V IP 65 | 15
SV-CMS | Centrale Master Semaforica Espandibile Con slave | 1115
SV-LRS | Semaforo 24 Led Rossi Luce Rossa 24/220 V IP 65 | 190
SV-LGS | Semaforo 24 Led Gialli Luce Gialla 24/220 V IP 65 | 190
SV-LVS | Semaforo 24 Led Verdi Luce Verde 24/220 V IP 65 | 190
SV-SBL | Semaforo Biluce 24 Led Rossi 24 Verdi 24/220 V IP 65 | 290
SV-SLT | Semaforo Triluce 24 Led Rossi 24 Gialli 24 Verdi 24/220 V IP 65 | 450
SK-LST | Impianto Semaforico con Teleinvertitore 220/24 V | 200
SV-CIS | Circuito Intermittenza Semaforo a LED Alim. 12/30 dc | 30
SV-SRL | Semaforo Luce Rossa Lampeggiante Lampada 220 V 70 W | 225
SV-SLG | Semaforo Luce Gialla Lampeggiante Lampada 220 V 70 W | 225
SV-SLV | Semaforo Luce Verde Lampeggiante Lampada 220 V 70 W | 225
Pag. 60
Semafori 2 o 3 Luci 220 V. 70 W. O Led 24 V Centrali Pag. 61
SV-MLM | Rilevatore Masse Metalliche 1 Canale C/Spira 10 mt. Relè Alim. 220 V | 310
SV-MLB | Rilevatore Masse Metalliche 1 Canale C/Spira 10 mt. Relè Alim. 12/24 V | 300
SV-SPI | Spira Preassemblata da Interrare 6 mt. Per Elaboratori SV-MLM e SV-MLB | 75
SV-SW2 | Spira Preassemblata da Interrare 10 mt. Per Elaboratori SV-MLM e SV-MLB | 75
SK-SDL | Kit Impianto 2 Semafori 2 Luci 220 V 70 W. 1 SS-CES 2 SV-EVE | 500
SK-SLD | Kit Impianto 2 Semafori 2 Luci Led 24 V SS-CES 220 V 2 SV-EVE | 800
SK-STL | Kit Impianto 2 Semafori 3 Luci 220 V 70 W. 1 SS-CES 2 SV-EVE | 555
SK-SL3 | Kit Impianto 2 Semafori 3 Luci Led 24 V SS-CES 220 V 2 SV-EVE | 1055
SK-SAT | Kit Impianto 3 Semafori 2 Luci Centrale SK-CA3 220 V Funz. Autom | 970
SK-SAQ | Kit Impianto 4 Semafori 2 Luci Centrale SK-CA3 220 V Funz. Autom | 1090
SK-SAC | Kit Impianto 5 Semafori 2 Luci Centrale SK-CA3 220 V Funz. Autom | 1210
SK-SLT | Kit 3 Semaf. 2 Luci Centrale SK-CA3 220 V 3 SV-EVE Funz. Priorità | 1535
SK-SLQ | Kit 4 Semaf. 2 Luci Centrale SK-CA3 220 V 4 SV-EVE Funz. Priorità | 1845
SK-SLC | Kit 5 Semaf. 2 Luci Centrale SK-CA3 220 V 5 SV-EVE Funz. Priorità | 2165
| Fuori Produzione Oppure Fuori Listino Pag. 61 | HTC
SV-ELS | Elaboratore Segnali Codificati della Spira di Masse Metalliche
MS010106 | Scheda semaforo 24LED 8-45V DC /9-35V AC VERDE | 35
MS010107 | Scheda semaforo 24LED 90-265V AC VERDE | 45
C000710 | Semaforo 2 luci versione LED 24V R/V | 175
C0000710-2 | Semaforo 2 luci versione LED 24V R/V 220V | 195
C0000714 | Semaforo 3 luci versione LED 24V G/R/V | 245
C0000714.2 | Semaforo luci versione LED 24V G/R/V 220V | 275
PS010021 | LENTE SEMAFORO ROSSO HTC | 7
PS010014 | LENTE SEMAFORO Verde HTC | 7
0
Pag. 61
Dispositivi di Sicurezza e Accessori per Automatismi Pag. 62
SV-TEC | Coppia Fotocell. Sicur. Parete Port. 20 mt. Relè 1 A. Alim. 12/24 V | 50
SV-EVE | Coppia Fotocell. Sicur. Parete Port. 25 mt. Relè 1 A. Alim. 12/24 V | 45
SV-FTI | Coppia Fotocell. Sicur. Incasso Port. 20 mt. Relè 1 A. Alim. 12/24 V | 50
SV-FTP | Coppia Fotocell. Sicur. Parete Port. 12 mt. Relè 1 A. Alim. 12/24 V | ND
SV-FAT | Coppia Fotocell. Sicur. Parete Port. 15 mt. Relè 1 A. Alim. 12/24 V | 50
SV-FPB | Coppia Fotoc. Sicur. Port. 10 mt. TX Batter. Relè 1 A. Alim. 12/24 V | 80
SV-EHS | Batteria Lithium 3,6 V Capacità 1200 mAh ER14250 x SV-FPB Foto | 30
SV-FRA | Coppia Foto Parete Ruot. 180° Port. 25 mt. Relè 1 A. Alim. 12/24 V | 50
SV-PSP | Colonnina da Parete Oppure da Colonna per Fotocellule Standard | 30
SV-PSF | Colonna Pavim. Prof. Allum. Anod. 60X500X35 mm. Fotoc.le Univ.li | 50
SV-PDF | Colonna Pavim. Prof. Allum. Anod. 60X1000X35 mm. x 2 Fotoc.le Univ.li | 150
SV-CPP | Contropiastra per Colonnina Fissaggio a Pavimento | 25
SV-PFC | Colonna Pavim. Prof. Allum. Anod. 60X1000X35 mm. Fotoc.le Univ.li | 140
Fuori Produzione Oppure Fuori Listino Pag. 62
ST-FOL | Coppia Fotocellula Orientabile Trasmet/Ricev.LIRA | 35
SB-FPR | Coppia Fotocellula Orientabile Trasmet/Ricev. Ruotanti fino a 180° Benincà | 85
SB-FPN | Coppia Fotocellule PUPILLA.T 9409001 Benincà | 75
SV-FTM | Coppia Fotocell. Sicurez. Parete Port. 20 mt. Relè 1 A. Alim. 12/24 V | 18
SV-FTC | Coppia Fotocell. Sicurez. Ovali Port. 15 mt. Relè 1 A. Alim. 12/24 V | 105
SV-PFS | Coppia Paline Prof. Allumin. Anod. 60X1000X35 mm. Con Selettore | 37.25
Pag. 62
Dispositivi di Sicurezza e Accessori per Automatismi Pag. 63
SV-CP1 | Costa Mecc. Profil. Alluminio Sens. Microswitch Dim. H100X70 Cm. | 95
SV-CPS | Costa Mecc. Profil. Alluminio Sens. Microswitch Dim. H200X7,5 Cm. | 100
SV-CP2 | Costa Mecc. Profil. Alluminio Sens. Microswitch Dim. H200X2,5 Cm. | 110
SV-CP3 | Costa Mecc. Profil. Alluminio Sens. Microswitch Dim. H300X2,5 Cm. | 130
SV-CP4 | Costa Mecc. Profil. Alluminio Sens. Microswitch Dim. H400X7,5 Cm. | 130
SV-TRS | Trasmettitore e Ricevitore Adatto x Coste Meccaniche di Sicurezza | 330
SV-PAM | Paletto Blocco Anta Chiude Pres. Anta Ritorno Molla Can. 2 Ante B | 50
SS-EVA | Elettroserratura Univers. Ambidestr. 12 Vca Con Accessori 2 Chiavi | 120
SS-ECS | Elettroserratura Univer. Perno Terra 12 Vca Con Accessori 2 Chiavi | 205
SE-VDS | Elettroserrat. Universale Ambidestra 12 Vca Con Accessori 3 Chiavi | 55
ST-ACC | Cremagliera Acciaio Zinc. Dim. 1000X12X3 mm. Canc. Scor. 3 Bull | 30
SV-CMU | Cremagliera Plast/Acciaio Dim. 1000X14X3 mm. Canc. Scor. 6 Bull | 14
SV-SLA | Selettore Alluminio Parete 2 Ck 2 Interr. Apre/Chiude Ritorno Molla | 45
SV-PRA | Selettore Plastica Incasso 2 Ck 2 Inter. Apre/Chiude Ritorno a Molla | 40
SV-PLA | Selettore Plastica Parete 2 Ck 2 Interrut. Apre/Chiude Ritorno Molla | 30
SV-SC2 | Selettore Plastica Parete 2 Ck 2 Micros. Apre/Chiude Ritorno Molla | 30
Fuori Produzione Oppure Fuori Listino Pag. 63
SV-VTF | Vetro di Ricambio delle Paline SV-PSF e Simili
SV-CRU | Cremagliera Plast/Acciaio Dim. 50X1,4X3 Cm. Canc. Scor. 3 Bullon | 8
SB-PLA | Selettore Plastica Palo 2 Chiavi Apre/Chiude Estr. Ck 0 Rit. Molla Beninca | 0
SV-EVA | Elettroserratura Univers. Ambidestr. 12 Vca Con Accessori 3 Chiavi | 0
SV-CVS | Chiave Vergine dei Selettori SV-SLA SV-PRA SV-PLA SV-SC2 | 2
Pag. 63
Dispositivi di Sicurezza e Accessori per Automatismi Pag. 64
SB-KTE | Tastiera SB-TAS Elaboratore 250 Codici e Usc. Mon/Bist. Alim. 24 V | 270
SB-TAS | Tastiera Retroilum. Esterna Antivandalo x SB-KTE Max 4 L/C 40 mt. | 150
SV-CIL | Circuito scheda a giorno per comando 3 lampade a Led da 100 Ma | 40
SV-TLR | 3 Led in Contenitore Arancio Trasparente 12 Vcc L95XB41XS5 mm. | 30
SV-CLR | Circuiti 3 U.te 220 V. Multif. Sel. Fisse Lamp. Rotat. A. 12/24/220 V. | 70
SV-FW7 | Faro Arancio con Lampada 220 V 5/7 W Completo di Portalampada | 15
SV-LAB | Lampeggiatore 220 V. 20 W. Con Antenna Accordata 433,92 Mhz | 58
SV-ACL | Antenna Ac.ta 433,92 MHz Adat.re per il Faro SV-LPF Cavo 4.5 mt. | 25
SV-TH4 | Antenna Ac.ta 433,92 MHz Cavo 4.5 mt. Staf/Fissaggio 90° Parete | 30
SV-ELA | Elettronica Lampeggiante per Fari Lampada Alim. 220 V max 25 W | 20
SV-IPA | Intermitenza Portalampada Ricamb. Lampeggiat. Alim. 220 V 40 W | 30
SV-LRL | Lampeggiat. 12 Led su 3 Steli Luce Fissa Rotat. Alim. 12/24/220 V. | 42
SV-KAL | Kit Accendiluce Fr. 433,92 MHz 2 Canali 500 W 220 V Radioc 3 Pul | 88
SV-CAL | Centrale Accendiluci Radio Fr. 433,92 MHz 2 Canali 500 W. 220 V | 60
SV-SLU | Circuito 12 Led Ricambio Lameggiatore Faro Multitensione | 60
Fuori Produzione Oppure Fuori Listino Pag. 64
SB-REC | Decodificatore per tastiera SB-KTE | 125
SV-FLF | Faro Arancio con Lampada 24 V 3 C Completo di Portalampada | 20
ST-FLU | Faro 24 LED 1 Stelo Bifronte Alimentazione 24 Vacdc. | 25
ST-LPC | Lampeggiatore Lamp/Incan. Inter/elet. Alim. 220 V. 30 W | 30
ST-FLB | Faro a 24 Led Aliment. 24 V. Bifaccia Luce Fissa Direzionabile | 26
SV-FLB | Lampeggioatore 12 Led a Croce Luce Fissa e Lamp.Alim. 12/24/230 V | 30
SV-LPF | Faro Metacril. Giallo x Segn. Mov. Tronco Cono Lamp. 220 V. 20 W | 13
SV-FAR | Faro Metacril. Arancio x Segn. Mov. Tronco Palo Lamp. 220 V. 20 W | 0
SV-BML | Base di Fissaggio a Parete per il Faro SV-LPF in Materiale Plastico | 0
SB-ETD | Eleboratore per Tastiera SB-TAS Usc. Mon/Bist. Alim. 24 V | 0
SA-LRL | Lampeggiatore 12 LED 23 Steli Effetto Rotativo Alim. 12/24/220 V. | 0
SS-SC2 | Selettore Plastica Parete 2 Chiavi Apr/Chiude Estr. Ck 0 Rit. Molla | 0
SV-LES | Lampeggiatore 12 LED 2 Steli Rotativo Alim. 12/24/220 V. | 70
ST-LVR | Lampeggiatore 12 LED Rotativo Alim. 12/24/220 V. | 36
SV-BFM | BASE FISAGGIO A MURO LP WAVE FARO | 6.5
Pag.64
Comandi Radio ad Alta Sicurezza per Automatismi Pag. 65
SV-R2C | Radiocomando 2 Canali Freq. 433,92 MHz Codice 12 Bit Bat. 12 V | 35
SP-R3C | Radiocomando 3 Canali Freq. 433,92 MHz Codice 12 Bit Bat. 12 V | 30
SV-ECO | Radiocom. 3 Canali Rolling C. 4 Funzioni Fr. 433,92 Mhz Bat. 12 V | 35
SV-TRC | Radiocomando 4 Canali Freq. 433,92 MHz Rolling Code Datteria 2 X CR2010 | 30
SV-R4C | Radiocomando 4 Canali Freq. 433,92 MHz Codice 12 Bit Bat. 12 V | 35
SV-RX3 | Radioricev. Mono Esp. 3 C. F. 433,92 MHz Cod. 12 Bit Ali. 12/24 V | 50
SV-MR3 | Modulo Canale Espansione SV-RX3 Cod. 12 Bit Appren. Innest/Con | 15
SV-CR1 | Radioricev. Bican. Fr. 433,92 MHz Appr. 12 Bit e Rol.C Ali. 12/24 V | 100
SV-CR2 | Radioricev. Bican. Fr. 433,92 MHz Appr. 12 Bit e Rol.C Alim. 220 V | 110
SV-RPU | Radioricev. Bican. Esp. 4 C. F. 433,92 MHz Appr. 12 Bit A. 12/24 V | 130
SV-RP2 | Radioricev. Bican. Esp. 4 C. F. 433,92 MHz Appr.12 Bit Alim. 220 V | 170
Fuori Produzione Oppure Fuori Listino Pag. 65
SV-RBR | Radioricev. Bican. Esp. 2 C. F. 433,92 MHz Appr.12 Bit Alim. 220 V | 102
SA-F4T | Radiocomando Clonatore 4 Canali 4 Freq. Da 306 a 868 MHz 3 V L | ND
SB-RB2 | Ricevente radio 2 ch rollincode 433 mhz Beninca | 110
SS-PUL | Lampeggiatore Disco/Vol. Lamp/Incan. Inter/elet. Alim. 220 V. 30 W | 35
SV-GFC | Ricevente bicanale XR2 868 MHZ FAAC | 140
SV-GEG | Radiocomando 2 CH 868 MHZ FAAC | 40
SV-TX4f | Radiocomando Clonatore 4 Canali 4 Freq. Da 306 a 868 MHz 3 V L | 30
Pag. 65
Comandi Radio ad Alta Sicurezza per Automatismi Pag. 66
SV-MCA | Modulo Canale Espans. SV-RPU/RP2 Cod. 12 Bit Appr. Con/Innest | 50
SV-RBA | Radioricev. Anten. 2 Can. F. 433,92 MHz Appr. 12 Bit Alim. 12/24 V | 75
SV-R2A | Ricevente 2 Canali Autoapprendimento 12/24 V Frequenza 433,92 MHz | 45
SV-RAT | Radiocomando tasto Verde 3 ch Rolincode | 35
SV-TX1 | Radiocomando 1 Canale Freq. 433,92 MHz Codice 12 Bit Bat. 12 V | 36
SV-TX2 | Radiocomando 2 Canali Freq. 433,92 MHz Cod. 12/18 Bit Bat. 12 V | 39
SV-TX3 | Radiocomando 3 Canali Freq. 433,92 MHz Cod. 12/18 Bit Bat. 12 V | 43
SV-TX4 | Radiocomando 4 Canali Freq. 433,92 MHz Cod. 12/18 Bit Bat. 12 V | 56
SV-TX6 | Radiocomando 6 Canali Freq. 433,92 MHz Cod. 12/18 Bit Bat. 12 V | 62
SV-RA1 | Radiocomando 1 Canale Freq. 433,92 MHz Codice 18 Bit Bat. 12 V | 38
SV-RA2 | Radiocomando 2 Canali Freq. 433,92 MHz Codice 18 Bit Bat. 12 V | 40
SV-RA3 | Radiocomando 3 Canali Freq. 433,92 MHz Codice 18 Bit Bat. 12 V | 45
SV-RXD | Radiocomando 2 Canali 18 Bit Random Freq. 433,92 MHz Batt.12 V | 33
SV-RXQ | Radiocomando 4 Canali 18 Bit Random Freq. 433,92 MHz Batt.12 V | 33
SV-VDS | Radiocomando 4 Canali Rolling C. Clona Fr. 433,92 Mhz 12/18 Bit | 35
Fuori Produzione Oppure Fuori Listino Pag. 66
SV-RBP | Ricevente Bicanale Rolling Code 12/24 V Mono Bistabile | 50
SE-SER | Apriporta radio la centrale è in grado di comandare qualsiasi elettroserratura | 130
SV-PRP | Trasmet. Ponte R. x SV-PRR P 10 km Q.to F. 30,875 Mhz Al. 12 V | 0
SV-PRR | Ricevente Ponte R. x SV-PRT P 10 km Q.to F. 30,875 Mhz Al. 12 V | 0
SP-ASQ | Antena Stilo Accordata F. 30,875 Mhz x SC-RMC/RQO Cavo 2,5 mt | 0
SP-ARQ | Antena Radiale Accor. F. 30,875 Mhz x SC-RMC/RQO Cavo 2,5 mt | 0
SC-TMD | Miniradioc 2 Canali Quarz. Fr. 433,92 MHz Codice 12 Bit Batt. 12 V | 0
SC-TMQ | Miniradioc 4 Canali Quarz. Fr. 433,92 MHz Codice 12 Bit Batt. 12 V | 0
SC-TQD | Radiocom. 2 Canali Quarz. F. 433,92 MHz Codice 12 Bit Batt. 12 V | 0
SC-TQQ | Radiocom. 4 Canali Quarz. F. 433,92 MHz Codice 12 Bit Batt. 12 V | 0
SC-RQO | Radioricev. Bican. C. Quarz. F. 30,875 MHz Appr. 12 Bit A. 12/24 V | 0
SS-RX1 | Radiocomando 1 canale Freq. 433,92 MHz Codice 12 Bit Alim. 12 V | 33
SS-RX2 | Radiocomando 2 canali Freq. 433,92 MHz Codice 12 Bit Alim. 12 V | 36
SS-RX3 | Radiocomando 3 canali Freq. 433,92 MHz Codice 12 Bit Alim. 12 V | 40
SS-RX4 | Radiocomando 4 canali Freq. 433,92 MHz Codice 12 Bit Alim. 12 V | 50
SS-RX6 | Radiocomando 6 canali Freq. 433,92 MHz Codice 12 Bit Alim. 12 V | 53
SM-RUA | Radiocomando Clon/Appren. Cod/Binar. 4 canali Fr. 300/868 Mhz | 25
SV-PAN | Radiocomando Clon/Appren. Cod/Binar. 4 canali Freq. 300/868 Mhz | 25
SM-RCB | Radiocomando Clon/Appren. Cod/Binar. 4 canali Freq. 433Mhz Mhz | 20
SV-TOG | Radiocomando TO.GO 2 canali rollingcode Beninca cod 433 Mhz | 40
SC-TQO | Radiocom. 8 Canali Quarz. Fr. 433,92 MHz Codice 12 Bit Batt. 12 V | 0
SB-CUB | Radiocomando CUPIDO 2 canali rollingcode Beninca cod 433 Mhz | 40
SB-CUQ | Radiocomando CUPIDO 4 canali rollingcode Beninca cod 433 Mhz | 40
Pag. 66
MicroTelecamere e Telecamere a Colori Sistema Pal Pag. 67
SM-MPA | Minicamera 1/3' Pal 420 Linee Ottic. 3,7 mm. PinHole Audio Al.12 V | 115
SM-MKP | Minicamera Pal 2,2 MP. Ottica 3,7 mm. PinHole D/N Audio Al.12 V | 130
SM-SEC | Minicamera Mod. 503 1/3' Ott/Pin/ol 3,6 mm. 380 Lin. 3/L. Alim.12 V | 310
SM-SEI | Minicamera Modulo 503 Moduli Marche e Colori Diversi a Richiesta | 310
SM-MCI | Camera/Infrarosso Pal 1000 Lin. TV Ottica 3,7 mm. 1,3 MP. Al.12 V | 198
SM-MCA | Camera Cont/Infr. Pal 1000 Lin. TV Ottica 3,7 mm. 1,3 MP. Al.12 V | 120
SM-MR2 | Camera C/Rivel/Fumo Pal 600 Linee Ottica 5,5 mm. PIN/H Al. 12 V | 120
SM-DCD | DomeCamera Pal Day&Nig 540 Li. Ottica 3 mm. Pin/Hol Alim. 12 V | 295
SM-TAN | DomeCamera Pal Antivand. 1,3 MP. Ottica 3,5 mm. D/N Alim. 12 V | 142
SM-TAV | DomeCamera Pal 1,3 M/P Ottica Varifocal 2,8/12 mm. D/N Al. 12 V | 165
SM-DMV | DomeCamera Pal 3 M/P F. HD Ottica Varif. 2,8/12 mm. D/N A. 12 V | 250
SM-TCC | Telecamera Bullet Pal 3 M/P Ottica 3,6 mm. D/N 30 Led Alim. 12 V | 90
SM-TBF | Telecamera Bullet Pal 2,1 M/P Ottica 3,6 mm. D/N 30 Led Al. 12 V | 125
Fuori Produzione Oppure Fuori Listino Pag. 67
SS-KPC | Minicamera Colori x Porta Occhio Magico Obiet. 1,7 mm Alim. 12 V | 280
SM-MKA | Microcamera Colori Microf. 400 Lin. Ottica 3,6 mm. Reg. Alim. 12 V | 175
SM-AVM | Microcamera Colori Microf. 380 Lin. Ottica 3,6 mm. Reg. Alim. 12 V | 0
SM-AVP | Microcamera Colori Microf. 380 Lin. Ottica 3,6 mm. Pin/h Alim. 12 V | 0
SM-MUD | Ufo/Camera Colori 420 Linee Ottica 3,7 mm. F2 Pin hole Alim. 12 V | 0
SM-DCC | DomeCamera Colori 470 Linee Ottica 3,5/8 mm. Varifoc. Alim. 12 V | 0
Pag. 67
MicroTelecamere e Telecamere a Colori Sistema Pal Pag. 68
SM-MKD | Telecamera Pal 1,3 M/P 3D Ottica Varifocal 2,8/12 mm. D/N A. 12 V | 145
SM-BVA | Telecamera Pal 2,1 M/P 3D Ottica Varifocal 2,8/12 mm. D/N A. 12 V | 170
SM-CVI | Telecamera Pal 4 M/P 3D Ottica Varifocal 2,8/12 mm. D/N Al. 12 V | 280
SM-CVM | Telecamera Pal 3 M/P 3D Ottica Varifocal 2,8/12 mm. D/N Al. 12 V | 250
SM-AUV | Speed DomeCamera Pal 2,1 M/P Ottica 10X5-50 mm. Pelco A.12 V | 930
SM-AUG | Speed DomeCam. Pal 2,1 M/P Ottica 30X4,7-141mm. Pelco A.12 V | 2185
SM-CXM | Console Commando 3 Assi Tastier/Mon. Pelco x SM-AUV SM-AUG | 398
SM-DRQ | Videor. 4 Ingr. 1 Audio G711 F. HD Lan IP D/Stat. H264 Alim. 220 V | 270
SM-DQA | Videor. 4 Ingr. 4 I.Allar. A. G711 F. HD Lan IP D/Stat. H264 A. 220 V | 880
SM-DRO | Videor. 8 Ingr. 1 Audio G711 F. HD Lan IP D/Stat. H264 Alim. 220 V | 400
SM-DOA | Videor. 8 Ingr. 4 I.Allar. A. G711 F. HD Lan IP D/Stat. H264 A. 220 V | 1080
SM-DRS | Videor. 16 Ingr. 1 Audio G711 Ful HD Lan IP D/Stat. H264 Al. 220 V | 860
SM-DSA | Videor. 16 Ingr. 4 I.Allar. A.G711 F. HD Lan IP D/Stat. H264 A. 220 V | 1270
Fuori Produzione Oppure Fuori Listino Pag. 68
SM-MTC | Microcamera Bullet SH 1/4' PAL 380 linee Ottica 3,6 mm. Alim.12 V | 0
SM-TEC | Telecamera D/N 1/4' PAL 540 linee Ottic. 3,6 mm. 24 led Alim.12 V | 0
SM-MCP | Telecamera D/N 1/3' PAL 420 linee Varif. 4/9 mm. 36 led Alim.12 V | 238
SM-TC1 | Telecamera D/N 1/3' PAL 540 linee Pas. CS/S U. Aut/Iris Alim.12 V | 0
SM-TC2 | Telecamera D/N 1/3' PAL 540 linee Pas. CS/S U. Aut/Iris Ali. 220 V | 0
SM-VH4 | Telecamera D/N 1/3' S/E PAL 540 linee V. 4/9 mm. 42 led Alim.12 V | 0
SM-MKV | Telecamera D/N 1/3' S/E PAL 6/700 lin. V. 4/9 mm. 42 led Alim.12 V | 310
SM-MKH | Telecamera D/N 1/3' S/E PAL 6/700 L. V. 9/22 mm. 72 led Alim.12 V | 310
SM-TNT | Telecamera D/N 1/4' S/E PAL 480 Lin. Z.30 X Rem. A/Iris Alim.12 V | 0
SM-SDM | SpeedDome L/L 1/3' PAL 540 Lin. Z.3X A/F 5/15 mm. 16 P. Ali.12 V | 0
SM-MKG | SpeedDome D/N 1/4' PAL 500 Lin. Z.10X 3,8/38 mm. 160 P. A.12 V | 0
SM-CPP | Cover Protezione Para Sole e Pioggia della Speed Dome SM MKG | 0
SM-AUT | SpeedDome D/N 1/4' PAL 530 L. Z.36X+ 3,6/128 mm. 80 P. A.12 V | 0
SM-SDK | Telecomando/Ricevente Infr. RS485 x Con/Rem Telecamere Pelco | 0
SM-RPV | MiniVideoreg. Dig. Audio SD 1 Gb M/D MPEG4 2 Bat. AA5 V1A Jak | 0
SM-BCR | Microcam. Bul/Retr. SH 1/3' PAL 420 linee Ottica 2,8 mm. Alim.12 V | 0
SM-TNA | Telecam. Retrov. SH 1/3' PAL 420 lin. O. 3,6 mm. 12 Led Alim.12 V | 0
Pag. 68
MicroTelecamere e Telecamere a Colori Sistema Pal Pag. 69
SE-DRQ | DRV 4 Ingr. Audio RGA F. HD Lan IP D/Stat. H264 A. 220 V B12V7A | 1070
SE-DQA | DRV 4 Ingr. RGA F. HD Lan IP D/Stat. H264 4 All. A. 220 V B12V7A | 1225
SE-DRO | DRV 8 Ingr. Audio RGA F. HD Lan IP D/Stat. H264 A. 220 V B12V7A | 1220
SE-DOA | DRV 8 Ingr. RGA F. HD Lan IP D/Stat. H264 4 All. A. 220 V B12V7A | 1330
SE-DRS | DRV 16 Ingr. RGA F. HD Lan 2 IP D/Stat. H264 Alim. 220 V B12V7A | 1250
SE-DSA | DRV 16 Ingr. RGA F. HD Lan IP D/Stat. H264 4 All. A220 V B12V7A | 1630
SM-PBA | Stazione Può Cont/2 Batt 6 V 12 Ah Ali. Sw. 13,8 V 7 A Alim. 220 V | 185
SM-AEU | Amplificatore Segnale Video Comp. Equalizz. x 1 Telec. Alim. 220 V | 115
SM-CSV | Convertitore Segnale Video Comp. Usc. VGA Mult/Risol. Ali. 220 V | 125
SM-CVS | Convertitore Segnale Video da VGA a Video Comp. RCA Ali. 220 V | 125
Fuori Produzione Oppure Fuori Listino Pag. 69
SM-VRQ | Videor. 4 In. HD 500 Gb. 100 F. LAN IP D/Stat. H264 M/D A. 220 V | 0
SM-VRO | Videor. 8 In. HD 500 Gb. 100 F. LAN IP D/Stat. H264 M/D A. 220 V | 0
SM-VRS | Videor. 16 In. HD 500 Gb. 100 F. LAN IP D/Stat. H264 M/D A. 220 V | 0
SM-MCD | Masterizzatore CD/DVD M/Su Videoregistratori SM-VRQ/VRO/VRS | 0
SM-WQD | Videor. W. 4 In. HD 500 Gb. 100 F. LAN IP D/S. H264 M/D A. 220 V | 0
SM-WOD | Videor. W. 8 In. HD 500 Gb. 100 F. LAN IP D/S. H264 M/D A. 220 V | 0
SM-WSD | Videor. W.16 In. HD 500 Gb. 100 F. LAN IP D/S. H264 M/D A. 220 V | 0
SM-TRS | Tecnobox Telecom/Ricev. Infrar. Usc. Video x SM-WQD/WOD/WSD | 0
SM-MVA | Videoreggistratore digitale H264 a colori 4 canali video 1 audio | 0
SM-HD3 | Hard Disk 500 GB attac/SATA Veloc. 7200 rpm Buffer 16 MB 27 dB | 0
SM-HD5 | Hard Disk 1 TB attacc/SATA Velocità 7200 rpm Buffer 16 MB 27 dB | 0
SM-VGA | Scheda Ingresso Video Uscita VGA Per Connessione Monitor P. C. | 0
SM-RSC | Convertitore Adattatore Interfaccia Seriale da RS-232 a RS-485 | 0
SM-SIT | Sistema Lettura Targhe 10 Metri Telecamera PC. Applicativo OCR | 0
SM-VDA | Videor. 4 In. 1 Aud. HD 500 Gb. H264 M/D Loc. GPS C/E Ali. 12 V | 0
Pag. 69
MicroTelecamere e Telecamere a Colori Sistema Pal Pag. 70
SM-DVQ | Distributore Segn. Video C. Equalizzato 1 Ingr. 4 Uscite Alim. 220 V | 125
SM-VSI | Video Server 1/CH Z/8X ADSL/MPEG4 Aud/Mp3 Mot/Det. Ali. 12 V | 395
SM-MWA | Ricetrasmitte. Multifr. 5 GHz Rete LAN IP Videos. 3 Km Alim. 220 V | 738
SH-CBX | Coppia Balun Passivi Converte Seg. Video su CavoTwistato 2400 MT | 30
SM-TRT | Balun 2 Ricetrasm. Segnale Videocomp. Cavo Twistato 400/600 Mt | 125
SM-MLD | Monitor LCD 10" Colori PAL/Audio Tavolo VGA1024X768 Ali. 220 V | 355
SM-MLP | Monitor LCD 19" Colori PAL/Audio Tavolo VGA1280X1024 A. 220 V | 365
SM-MLN | Monitor LCD 21" Colori PAL/Audio Tavolo VGA1280X1024 A. 220 V | 355
Fuori Produzione Oppure Fuori Listino Pag. 70
SM-MKT | Penna/camera PAL Audio Radio Ricev. 2,4 GHz Direzion. Alim. 7,5 | 0
SP-TAV | Trasmettit. Telecamera Fr. 2,4 GHz 4 Ch. Sel. Port 100 mt. A. 12 V | 0
SP-RAV | Ricevente Audio/Video Fr. 2,4 GHz 4 Ch. Sel. Port. 100 mt. A. 12 V | 0
SM-DVO | Distributore Segn. Video C. Equalizzato 4 Ingr. 8 Uscite Alim. 220 V | 0
SM-DVS | Distributore Segn. Video C. Equalizz. 16 Ingr. 64 Uscite Alim. 220 V | 0
SM-CCQ | Commutat. Ciclico 4 Ingr/V/C. Usc. Aud/Video Aut/Man. Alim. 220 V | 0
SM-CCO | Commutat. Ciclico 8 Ingr/V/C. 2 Usc. Aud/Video Aut/Man. Ali. 220 V | 0
SM-QBN | Quadrivis. Ciclico b/n 4 Ingr/V/C. 2 Usc. Video Aut/Man. Alim. 220 V | 0
SM-MLS | Monitor LCD 7" Colori PAL Ingr. Audio Prov/Tecn. TVCC Alim. 12 V | 0
SM-TFC | Telecamera Finta Civetta Sens/Movim, Rotazio. 90° A. 3 Batt. 1,5 V | 15
Pag. 70
MicroTelecamere e Telecamere a Colori Sistema Pal Pag. 71
SM-ASC | Alimentatore Switch Stabiliz. Ingr. 220 V 50 Hz Usc. Jack 12 V 1 A | 15
SM-ASM | Alimentatore Switch Stabiliz. Ingr. 220 V 50 Hz Usc. Jack 12 V 5 A | 45
SM-ASS | Alimentatore Switch Stabiliz. Ingr. 220 V 50 Hz Usc. Jack 12 V 10 A | 86
SE-CRA | Trasm/Ricev. Aud/Vid. Fr. 2,4 GHz 4 Ch. Sel/Cicl. P. 100 mt. A.12 V | 250
SS-RMR | Monitor 5" LCD Aud. R/F. 2,4 GHz 4 Ch. Sel/Cicl. P. 100 mt. A.12 V | 915
SM-BPA | Connettore BNC Maschio Colleg. Morsetti Polarizzati x Alimentazione | 3.5
SM-JPM | Connettore JACK Maschio Colleg. Morsetti Polariz. x Alimentazione | 3.5
SM-JPA | Connettore JACK Femmina Colleg. Morsetti Polariz. x Alimentazione | 3.5
SM-BNC | Connettore BNC Maschio Cavo Scher. SM-R59 (RG59) a Crimpare | 3
SM-ABS | Connettore BNC Maschio Passac. Dritto x Cavo (RG59) a Morsetto | 3.5
SM-ASP | Connettore BNC Maschio Passac. Pipa x Cavo (RG59) a Morsetto | 3.5
SM-BNT | Adattatore BNC a T 3 Connes. 2 Femm. 1 Maschio Colleg. Passanti | 5
SM-BTN | Adattatore BNC a T 3 Connessioni Femmine Colleganenti Passanti | 5
SM-BNP | Adattatore BNC Femmina 2 Connessioni Colleganenti Passanti | 5
SM-BRG | Adattatore BNC Maschio Converte RCA Femmina Colleg. Passante | 5
SM-BGR | Adattatore RCA Maschio Converte a Maschio RCA Colleg. Passante | 5
SM-RGB | Adattatore x RCA Femm. Converte a Maschio BNC Colleg. Passante | 5
SM-RCA | Connettore RCA Maschio Passac. Dritto a Spina Rosso/Nero RG59 | 3.5
SM-RCD | Connessione RCA Maschio/Femmina Pas. Dritto Rosso/Nero RG59 | 7
SM-ARC | Connettore RCA Maschio Passac. Pipa a Spina Rosso/Nero RG59 | 4
SM-RCP | Connettore RCA Femmina Passac. Pipa a Spina Rosso/Nero RG59 | 4
Fuori Produzione Oppure Fuori Listino Pag. 71
SD-LED | LED lampeggiante Monitor Colore Rosso da Pannello Aliment. 12 V. | 10
SV-LAL | LED Altaluminosita 12 V 4 L | 14.5
Pag. 71
Fuori Produzione Oppure Fuori Listino
SI-MZ5 | Centrale UNIT Z 5 due ck 5 zone CBE 1,5 A alimentazio.220 V | 185
SB-AOP | Tastiera x Centrali NORMA Ripet. Comandi Segnal. Sonora e 16 led | 110
SS-TRA | Trasformatore di Alimentazione Centrale Sydra 220 V. Sec. 18 Vca | 35
SM-CA2 | Scheda Logica di analisi programi contiene 2 zone x SM-CL1 A 12 V | 65
SM-CA4 | Scheda Logica di analisi programmi contiene quattro z. x CL2 A 12 V | 80
SM-ALE | Carica Batterie Scheda x SM-CL1/2 Ingresso 220 V. Us. 13,8 V 1,5 | 60
SA-DDK | Ckiave Elettr.ca KeyBit Microcip 3 Miliardi Combi.zioni Autoappr.nto | 30
SA-DBK | Ckiave Elettronica KeyBit Microcip 3 Miliardi Combinazioni a Saldare | 28
SS-CTG | Chiave Apricancello GSM Costo Zero Ric.sce 64 Cellul. Alim.12 Vcc | 260
SP-FNK | Tasiera Retroil.nata Impr.ta Digitale Cod. 3 C. 2 Imp.800 Ut. A.12 V | 970
SP-MPE | Centrale Controllo 2 Ingressi 2000 Ut. Scal.re R433,92 Mhz. A.12 V | 460
SP-ASY | Centrale Controllo 2 Ingressi 200 Ut. Card Univoca Scalare Ali. 12 V | 165
SP-MRA | Lettore Card Mgnetiche Personali SN-CAR x Centrali SP-ASY/MPE | 390
SP-KEB | Tastiera Gestione Remota x SP-MPE Colleg.to Seriale Max 500 mt. | 70
SP-MPR | Lettore Pros.tà Badge/Tag x SP-MPE Colleg.to Seriale Max 500 mt. | 165
SP-RBP | Radiocomando Bicanale Rolling Code x SP-ASY/MPE Bat. Litio 3 V | 45
ST-T82 | Tappeto Sensibile Contatti NA 1 A. 75 V. Dimens. L75XL43XS3 Cm | 65
ST-T83 | Tappeto Sensibile Contatti NA 1 A. 75 V Dimens. L75XL500XS3 Cm | 335
SV-S30 | Sirena Elettron. AQUILA Inter. Autoal. 30 W. 130 dB 12 V. As.1,8 A | 78
ST-SVD | Chiamata Telef. PSTN 8 Can. Asc. Amb. C. S.V. Al. 12 V As. 82 mA | 280
SH-TAG | Chiamata Cellul. GSM 2 Canali S.V. Num. Sim Alim. 12 V As. 15 mA | 190
SE-CMT | Chiam. Tel/Cel. GSM/PSTN 2 C. S.V. 2 T. C. A. 12 V. A.15 mA V.B. | 480
SE-TX5 | Radiocomando Bidirezion 433 MHz 5 Canali Attiv. Przial. Centrali Antipanico | 26
SV-BUP | Centrale Friz. Elettr. F. 433,92 MHz Cancello 2 Ante IP55 Al. 220 V | 220
SV-UBS | Centrale Friz. Elettr. F. 433,92 MHz Cancello Scorr. IP55 Al. 220 V | 190
SV-BUS | Centrale Friz. Elettr. F. 433,92 MHz Cancello Scorr. IP55 A.12/24 V | 210
SV-ELC | Scheda Luce di Cortesia x Lampada a 220 V. 500 W X SV-BUP/UB | 65
SV-CFL | Coppia Paline Acciaio Verniciato 60X500X35 mm. Fotoc.le SV-LAP | 74
ST-L12 | Lampeggiatore Tron/cono Lamp/Incand. Inter/elet. Alim. 12 V. 21 W | 20
ST-L20 | Lampeggiatore Tron/cono Lamp/Incan. Inter/elet. Alim. 220 V. 30 W | 30
SA-FLG | Faro Metacril. Giallo x Segn. Mov. Automatismo Lamp. 220 V. 20 W | 15
SV-ARG | Accendiluce Radio Mon/Bist/Temp. C.12 Bit Ali. 220 V. 2 Can. 10 A | 150
SC-RMC | Radioricev. Bican. Quarz. F. 30,875 MHz Appr. 12 Bit A. 12/24 V | 140
SC-MBR | Modulo Canale Espans. SV-MBR Cod. 12 Bit Appr. Connetor/Innest | 126
SB-SPS | Salva Posto Auto Cartello Divieto Sosta Sblocco Lucchetto Manuale | 250
SB-SPM | Salva Posto Auto Cartello Divieto Sosta Automat. 220 V. Batt. 12 V | 410
SI-68G | Tester ICE 680 G Batteria 1,5 V RP14P Voltomet. Amper. Ω +- 2% | 170
SI-68R | Tester ICE 680 R Batteria 9 V. 6F22 Voltomet. Amperom. Ω +- 2% | 185
SI-28R | Tester ICE 2820 R Batteria 9 V. 6F22 Voltomet. Amperom. Ω +- 2% | 175
SV-M2P | Mammout con portfusibile 2 poli | 5
SV-M3P | Mammout con portfusibile 3 poli | 5
SI-PU1 | Coppia puntali per Multimero 680G | 25
SI-PU2 | Coppia puntali per Multimero 680R | 25
SI-PU3 | Coppia puntali per Multimero 2820 | 26
SI-CC6 | Coppia morsetti a coccodrillo 4 mm | 30
SI-C10 | Coppia morsetti a coccodrillo univ. 2 mm | 12
SI-FUS | Fusibili 160 Ma per multimetro | 2.5
SM-CS8 | Cavo Schermato Antif. 8X0,22 Ø 4,6 mm. Fles. Bianco Mat.100 mt | 54.5
SL-AT2 | Radiocomando Centrali Antifurto Codice Awacs 433 MHz Ins. Antir. | 40
SV-CDV | Centrale 12 V. E106 Quadro 2 ante 433,92 MHz Cancello 2 Ante IP55 Al. 12 V | 220
SV-LBS | Diffusore Luce Arancio Metacrilato Tras.te Inc.ra 3 Led A.L. 12 Vcc
SV-LPR | WAVE Lampeggiatore luce fisa 220 V. Completo di Lampada 40 W | 4
SV-CMC | Colonna Pavimento Prof. Alluminio Anod. 60X1000X35 mm. Chiave | 110
SV-MRG | Motoriduttore Geco 220 V Scorrevole 6 Q.li
SE-REQ | Radiocomando Quadricanale 433,92 R. Code | 38
SV-RXT | Ricevente 7 Canali 1 Bordo 6 Slot x SV-MX7 Freq 433,92 MHz 12 V | 65
SM-IMA | Infrarosso Pas. Port.8 mt. Argento Grand. Usc. NC. Al.12 V. A.13 mA | 110
SV-FLX | Flash allo Xeno Giallo Lampada 15 W Alimentazione 12 Vdc Assorb. 50 mA | 23
SF-ADS | Anello Distanziale Serie B Altezza 30 mm da Soffitto a Base Sensore | 4
SF-ALS | Alimentatore Supplementare 27 V 2 A Supervisione Carica Scarica | 475
SF-CTA | Cavo Termosensibile Antincendio Soglia 137° C. Segnale da Corto | 21
Listino Trina fuori
SV-ARF | Elaboratore Per 2 Fotocellule Antischiac.nto Porte Scorrevoli 12/24 V. | 90
SS-BTA | Rilevat. Termov.trico Anal. Area 54 Int. 62° EN 54 P 5 N1293 CPD | 165
SS-430 | Pulsante Indirizzato Area 54 a Riarmo Manuale Conf. EN 54 Par. 11 | 110
SV-DDR | Doppia Tecnologia Radio Codice Trina
ST-CT3 | Chiamata Telef. PSTN 3 Canale Sintesi Vocale Alim 12 V As. 15 mA | 235
SC-AL6 | AL. 200 Alimentatore TV | 12
SC-AL7 | AL200/2 Uscite Alimentatore TV | 12.5
SC-MV1 | MIX-VU Morsetto Miscelatore TV | 9
SV-CPC | Cuscinetto ad Incastro su Staffa con Foro per il Perno della cuffia
SV-SPC | Staffa Porta Cuscinetto Fissaggio a Parete Serraggio Cuscinetto
SV-PTR | Teleinvertitore per 2 Motori elettrici
SV-MBL | Motori cancello Battente Fuori Listino
Automatismi Beninca
SB-BOB | Kit Automatismo Benincà 2 Motori BOB 220V 1 Centrale 1 Foto 1 Rad 1 Lamp | 1310
SB-CFB | Chiocciola Acetalica con Forcella Ricambio BOB 21 Benincà | 38
SB-CFO | Chiocciola Acetalica con Forcella Ricambio BOB 30 Benincà | 68
SB-CON | Condensatore di Rifasamento 9 µF 400 V da Collegare tra i Morsetti 1-3, il Morsetto 2 Collegare il Comune Neutro | 355
SB-STF | Gruppo Staffe Ambidestre Complete di Bulloni per il Fissaggio a Saldare del Motore Sul Cancello e Sulla Colonna | 355
SB-PVP | Gruppo Passacavo con Basetta di Sostegno e 2 Viti Parker Imbocco per Tubo Proteggi Cavo Flessibile e Rotabile | 355
SB-CBM | Chiave di Sblocco Metallo, Sgancia il Carrello o Chiocciola di Traino; da Utilizzare in Emergenza Per Assenza 230 V | 355
SB-HDY | Centrale di Comando 230 V. Ricevente Radio 433,92 MHz Codici, Funzioni e Parametri in Apprendimento 4 Display | 355
SB-TOG | Radiocomando Rolling Code 2 Canali 433,92 MHz Multifunzioni Memorizzabili Tramite Pulsanti Come da Manuale | 36
SB-LPY | Lampeggiatore 2 Morsetti Alimantazione 12/230 Vacdc Due Morsetti Collgamento Cavo RG58 Antenna Accordata | 355
SB-PPL | Coppia di Fotocellule Pupilla Autocentranti di Sicurezza 12/24 Vavdc. da Parete o Palina. Portata 20 Metri Lineari | 78
SB-STK | Selettore Plastica Palo 2 Chiavi Apre/Chiude Estr. Ck 0 Rit. Molla Beninca | 55
SB-LAB | Lampeggiatore con Antenna 433,92 MHz 220 V. G.P. IP 44 Fiss. Oriz/Vertic. | 40
SB-RBD | Radiocomando 2 Canali Rolling Code Benincà Freq. 433,92 Mhz Alim. 12 V | 28
SB-KAB | Kit Scorrev. 5 Q. Sbl. 220 V. Motor/Cent. 1 Rad. 1 Fot.1 lamp.1 Sel | 570
SC-NTO | Sconto Una Tantum in % Per Pagamento Contanti Non cumulativo
SV-CON | Condensatore Spegniscintille 0.22 µF 250 V da Applicare su Carici Induttivi Relè Bobine | 1.5
COMPONENTI FUORI LISTINO
SP-G10 | Altoparlante Quattrato Esponen. Magnet. 4 Ohm 10 W Sirene Allarme H39XL80XP87 mm. | 16
SH-G10 | Altoparlante Tondo Esponen. Magnet. 4 Ohm 10 W Sirene Allarme L104XH79XP56 mm. | 22
SH-G18 | Altoparlante Tondo Esponen. Magnet. 8 Ohm 10 W Sirene Allarme L104XH79XP56 mm. | 22
SH-AMS | Altoparlante Esponen. Magnetod. 4 Ohm 35 W Sirene Antifurto Allarme | 30
Automazioni NICE
SN-F2R | Radiocomando 2 Canali Rolling Code Nice Trasmettitore 433,92 MHz | 60
| Mammout con portafusibile 3 poli | 3
KIT E RICAMBI AUTOMATISMI CANCELLO BFT
SD-BFT | Kit Bft Deimos Ultra Bt A400 24v 400kg Bft Motore Cancello Scorrevole Automatico | 750
SD-KPB | Kit Bft Phobos Bt A25 24 V Cancello 4 Metri 2Ante da 2 MT | 1320
SV-BFT | Radiocomando MITTO4-trasmettitore 12 V 4CH Fr 433,92 Mhz | 38